## Строительный
5.Ресурсная ведомость потребности в строительных конструкциях,
изделиях, материалах и оборудованиие Денау Миллийбанк
| № | Наименование | Ед.изм. | Всего: | Денауский район
| 1 | CWICH-24 (КОММУТАТОР,МАРШРУТИЗАТОР) | ШТ | 2 | 2
| 2 | CWICH-8 (КОММУТАТОР,МАРШРУТИЗАТОР) | ШТ | 1 | 1
| 3 | IP ТЕЛЕФОН PANASONIC | ШТ | 29 | 29
| 4 | LC-LC -ПАЧКОРТ (ШНУР-3 М) | ШТ | 4 | 4
| 5 | ODF(ОПТИЧЕСКИЙ КРОСС) | ШТ | 1 | 1
| 6 | UPS, LINE-INTERACTIVE, 1200 VA, TOWER | ШТ | 2 | 2
| 7 | АВТОМАТИКА К-Ф-Ф-ТО-ХО-В | КОМПЛЕКТ | 1 | 1
| 8 | АДАПТЕР С НАРУЖНЕЙ РЕЗЬБОЙ ДИАМЕТРОМ 25 ММ 3/4 | ШТ | 256 | 256
| 9 | АККУМУЛЯТОРНАЯ БАТАРЕЯ 12В 12АЧ FM 12120 | ШТ | 20 | 20
| 10 | АЛЮМИНИЕВАЯ ПОТОЛЧНАЯ РЕШЕТКА С 4-Х СТОРОННЫМ РАСПРЕДЕЛЕНИЕМ ВОЗДУХА 4АПН 300Х300ММ | ШТ | 6 | 6
| 11 | АМЕРИКАНКА С ВНУТРЕННЕЙ РЕЗЬБОЙ ДИАМЕТРОМ 25 ММ ДУ 20 | ШТ | 2 | 2
| 12 | АМЕРИКАНКА С ВНУТРЕННЕЙ РЕЗЬБОЙ ДИАМЕТРОМ 50 ММ ДУ 40 | ШТ | 16 | 16
| 13 | АМЕРИКАНКА С НАРУЖНЕЙ РЕЗЬБОЙ ДИАМЕТРОМ 25 ММ 3/4 | ШТ | 128 | 128
| 14 | АММОНИЙ ФОСФОРНОКИСЛЫЙ ДВУЗАМЕЩЕННЫЙ /ДИАМОНИЙ ФОСФАТ/ МАРКИ Б | ТН | 0.14787 | 0.14787
| 15 | АНКЕР ТРОСОВЫЙ | 100 ШТ | 0,0128 | 0,0128
| 16 | АНКЕРНЫЕ БОЛТЫ | ШТ | 608,44 | 608,44
| 17 | АНКЕРНЫЕ ДЕТАЛИ ИЗ ПРЯМЫХ ИЛИ ГНУТЫХ КРУГЛЫХ СТЕРЖНЕЙ С РЕЗЬБОЙ /В КОМПЛЕКТЕ С ШАЙБАМИ И ГАЙКАМИ ИЛИ БЕЗ НИХ/, ПОСТАВЛЯЕМЫЕ ОТДЕЛЬНО | ТН | 0.0352 | 0.0352
| 18 | АППАРАТ ТЕПЛООБМЕННЫЙ ПЛАСТИНЧАТЫЙ РАЗБОРНЫЙ ТИПА НН-14-8-ТК МОЩНОСТЬЮ 110 КВТ "РИДАН" | КОМПЛЕКТ | 1 | 1
| 19 | АРМАТУРА ДЛЯ МОНОЛИТНЫХ ЖЕЛЕЗОБЕТОННЫХ КОНСТРУКЦИЙ В ВИДЕ ПРОСТРАНСТВЕННЫХ КАРКАСОВ, ПЕРИОДИЧЕСКОГО ПРОФИЛЯ КЛАССА АIII, ДИАМЕТРОМ 16 ММ | ТН | 9,1167 | 9,1167
| 20 | АРМАТУРА ДЛЯ МОНОЛИТНЫХ ЖЕЛЕЗОБЕТОННЫХ КОНСТРУКЦИЙ В ВИДЕ СЕТОК И ПЛОСКИХ КАРКАСОВ, ГЛАДКАЯ КЛАССА А 1, ДМ 6ММ | Т | 1.5729 | 1.5729
| 21 | АРМАТУРА ДЛЯ МОНОЛИТНЫХ ЖЕЛЕЗОБЕТОННЫХ КОНСТРУКЦИЙ В ВИДЕ СЕТОК И ПЛОСКИХ КАРКАСОВ, ГЛАДКАЯ КЛАССА А III ДИАМЕТРОМ 22 ММ | ТН | 20,8317 | 20,8317
| 22 | АРМАТУРА ДЛЯ МОНОЛИТНЫХ ЖЕЛЕЗОБЕТОННЫХ КОНСТРУКЦИЙ В ВИДЕ СЕТОК И ПЛОСКИХ КАРКАСОВ, ГЛАДКАЯ КЛАССА А III, ДИАМЕТРОМ 25 ММ | ТН | 20,5792 | 20,5792
| 23 | АРМАТУРА ДЛЯ МОНОЛИТНЫХ ЖЕЛЕЗОБЕТОННЫХ КОНСТРУКЦИЙ В ВИДЕ СЕТОК И ПЛОСКИХ КАРКАСОВ, ГЛАДКАЯ КЛАССА АI, ДИАМЕТРОМ 10 ММ | ТН | 0,777 | 0,777
| 24 | АРМАТУРА ДЛЯ МОНОЛИТНЫХ ЖЕЛЕЗОБЕТОННЫХ КОНСТРУКЦИЙ В ВИДЕ СЕТОК И ПЛОСКИХ КАРКАСОВ, ГЛАДКАЯ КЛАССА АI, ДИАМЕТРОМ 20 ММ | ТН | 8,1165 | 8,1165
| 25 | АРМАТУРА ДЛЯ МОНОЛИТНЫХ ЖЕЛЕЗОБЕТОННЫХ КОНСТРУКЦИЙ В ВИДЕ СЕТОК И ПЛОСКИХ КАРКАСОВ, ГЛАДКАЯ КЛАССА АI, ДИАМЕТРОМ 8 ММ | ТН | 11.3638 | 11.3638
| 26 | АРМАТУРА ДЛЯ МОНОЛИТНЫХ ЖЕЛЕЗОБЕТОННЫХ КОНСТРУКЦИЙ В ВИДЕ СЕТОК И ПЛОСКИХ КАРКАСОВ, ПЕРИОДИЧЕСКОГО ПРОФИЛЯ КЛАССА АIII, ДИАМЕТРОМ 10 ММ | ТН | 0,03011 | 0,03011
| 27 | АРМАТУРА ДЛЯ МОНОЛИТНЫХ ЖЕЛЕЗОБЕТОННЫХ КОНСТРУКЦИЙ В ВИДЕ СЕТОК И ПЛОСКИХ КАРКАСОВ, ПЕРИОДИЧЕСКОГО ПРОФИЛЯ КЛАССА АIII, ДИАМЕТРОМ 10 ММ | ТН | 0,7827 | 0,7827
| 28 | АРМАТУРА ДЛЯ МОНОЛИТНЫХ ЖЕЛЕЗОБЕТОННЫХ КОНСТРУКЦИЙ В ВИДЕ СЕТОК И ПЛОСКИХ КАРКАСОВ, ПЕРИОДИЧЕСКОГО ПРОФИЛЯ КЛАССА АIII, ДИАМЕТРОМ 12 ММ | ТН | 5.5421 | 5.5421
| 29 | АРМАТУРА ДЛЯ МОНОЛИТНЫХ ЖЕЛЕЗОБЕТОННЫХ КОНСТРУКЦИЙ В ВИДЕ СЕТОК И ПЛОСКИХ КАРКАСОВ, ПЕРИОДИЧЕСКОГО ПРОФИЛЯ КЛАССА АIII, ДИАМЕТРОМ 16 ММ | ТН | 2,0445 | 2,0445
| 30 | АРМАТУРА ДЛЯ МОНОЛИТНЫХ ЖЕЛЕЗОБЕТОННЫХ КОНСТРУКЦИЙ В ВИДЕ СЕТОК И ПЛОСКИХ КАРКАСОВ, ПЕРИОДИЧЕСКОГО ПРОФИЛЯ КЛАССА АIII, ДИАМЕТРОМ 8 ММ | ТН | 0,203 | 0,203
| 31 | АРМАТУРА ДЛЯ МОНОЛИТНЫХ ЖЕЛЕЗОБЕТОННЫХ КОНСТРУКЦИЙ В ВИДЕ СЕТОК И ПЛОСКИХ КАРКАСОВ, ПРОВОЛОКА АРМАТУРНАЯ ИЗ НИЗКОУГЛЕРОДИСТОЙ СТАЛИ ВР-1, ДИАМЕТРОМ 3 ММ | ТН | 0,2005 | 0,2005
| 32 | АРМАТУРА ДЛЯ МОНОЛИТНЫХ ЖЕЛЕЗОБЕТОННЫХ КОНСТРУКЦИЙ В ВИДЕ СЕТОК И ПЛОСКИХ КАРКАСОВ, ПРОВОЛОКА АРМАТУРНАЯ ИЗ НИЗКОУГЛЕРОДИСТОЙ СТАЛИ ВР-1, ДИАМЕТРОМ 5 ММ | ТН | 1,662 | 1,662
| 33 | АРМАТУРА КВАДРАТНАЯ 14 ММ | ТН | 2,612 | 2,612
| 34 | АРМАТУРА КВАДРАТНАЯ 14 ММ | ТН | 0,24633 | 0,24633
| 35 | АСБЕСТОВЫЙ КАРТОН ОБЩЕГО НАЗНАЧЕНИЯ /КАОН-1/ ТОЛЩИНОЙ 2 ММ | ТН | 0,00908 | 0,00908
| 36 | АСБЕСТОВЫЙ ШНУР ОБЩЕГО НАЗНАЧЕНИЯ /ШАОН-1/ Д=8.0-10.0 ММ | ТН | 0.00629 | 0.00629
| 37 | АЦЕТИЛЕН ГАЗООБРАЗНЫЙ ТЕХНИЧЕСКИЙ | М3 | 1.8463 | 1.8463
| 38 | АЦЕТИЛЕН РАСТВОРЕННЫЙ ТЕХНИЧЕСКИЙ МАРКИ А | ТН | 0.01809 | 0.01809
| 39 | БАЗАЛЬТОВАЯ АРМАУТРА ДИАМЕТРОМ 12 ММ | ТН | 0,0031 | 0,0031
| 40 | БАЗАЛЬТОВАЯ АРМАУТРА ДИАМЕТРОМ 4 ММ | ТН | 0,00357 | 0,00357
| 41 | БАЗАЛЬТОВАЯ АРМАУТРА ДИАМЕТРОМ 7 ММ | ТН | 0,0043 | 0,0043
| 42 | БАЗАЛЬТОВАЯ АРМАУТРА ДИАМЕТРОМ 8 ММ | ТН | 0,00712 | 0,00712
| 43 | БАЧОК С АРМАТУРОЙ | КОМПЛЕКТ | 4 | 4
| 44 | БЕНЗИН РАСТВОРИТЕЛЬ | ТН | 0,08211 | 0,08211
| 45 | БЕТОН ТЯЖЕЛЫЙ В 7,5,12,5 | М3 | 740.7218 | 740.7218
| 46 | БИДЕ | КОМПЛЕКТ | 3 | 3
| 47 | БИОМЕТАЛИЧЕСКИЙ СЕКЦИОННЫЙ РАДИАТОР | КВТ | 35,5 | 35,5
| 48 | Бирки маркировочные | 100шт | 21.933 | 21.933
| 49 | БИРКИ МАРКИРОВОЧНЫЕ ПЛАСТМАССОВЫЕ | 100 ШТ | 1.6 | 1.6
| 50 | БИРКИ-ОКОНЦЕВАТЕЛИ | 100 ШТ | 1.708 | 1.708
| 51 | БИТУМ ВЯЗКИЙ | ТН | 6.7818 | 6.7818
| 52 | БИТУМНО-ПОЛИМЕРНЫЙ НАПЛАВЛЯЕМЫЙ МАТЕРИАЛ ТОЛЩИНОЙ 4 ММ, ДЛИНОЙ РУЛОННА 10 М | М2 | 0,0336 | 0,0336
| 53 | БИТУМЫ НЕФТЯНЫЕ СТРОИТЕЛЬНЫЕ ИЗОЛЯЦИОННЫЕ БНИ-1У-3, БНИ-1У, БНИ-У | ТН | 0.18597 | 0.18597
| 54 | БЛОК ПРЕОБРАЗОВАНИЯ ИНТЕРФЕЙСОВ БПИ RS–И | ШТ | 1 | 1
| 55 | БЛОК ПРЕОБРАЗОВАТЕЛЬ | ШТ | 1 | 1
| 56 | БЛОК СИЛОВЫХ РЕЛЕ | ШТ | 13 | 13
| 57 | БЛОК УПРАВЛЕНИЯ БУ-32И | ШТ | 2 | 2
| 58 | БЛОК УПРАВЛЕНИЯ И ИНДИКАЦИИ БУ-32И | ШТ | 2 | 2
| 59 | БЛОК ЭЛЕКТРИЧЕСКИХ РОЗЕТОК НА 8 ГНЕЗД SNR-PDU-08A-W2 | ШТ | 1 | 1
| 60 | БЛОКИ ВИТРАЖНЫЕ ИЗ АЛЮМИНИЕВОГО ПРОФИЛЯ С КОЛЕНЫМ СТЕКЛОМ ТЁМНОГО ЦВЕТА ТОЛЩИНОЙ 10 ММ С АВТООТКРВАЮШИМИ ДВЕРЬЯМИС ЛАМИНИЦИЕЙ ТЁМНО СЕРОГО ЦВЕТА | М2 | 19,6 | 19,6
| 61 | БЛОКИ ВИТРАЖНЫЕ (ЭКРАН) С ДВЕРЬЯМИ ИЗ АЛЮМИНИЕВОГО ПРОФИЛЯ БЕЛОГО ЦВЕТА (САНУЗЕЛЬ 1-ЭТАЖ) | М2 | 24,18 | 24,18
| 62 | БЛОКИ ВИТРАЖНЫЕ (ЭКРАН) С ДВЕРЬЯМИ ИЗ АЛЮМИНИЕВОГО ПРОФИЛЯ СО КОЛЕННЫМ СТЕКЛОМ ПОЛОСКИ ПЕСКОСТРУЙНЫЕ С ЛАМИНИЦИЕЙ ТЁМНО СЕРОГО ЦВЕТА | М2 | 58,5 | 58,5
| 63 | БЛОКИ ВИТРАЖНЫЕ ИЗ АЛЮМИНИЕВОГО ПРОФИЛЯ С КОЛЕНЫМ СТЕКЛОМ ТЁМНОГО ЦВЕТА ТОЛЩИНОЙ 10 ММ С АВТООТКРВАЮШИМИ ДВЕРЬЯМИ И ОТКРЫВАЮЩИМИСЯ ОКОННЫМИ СТВОРКАМИ С ЛАМИНИЦИЕЙ ТЁМНО СЕРОГО ЦВЕТА | М2 | 54,88 | 54,88
| 64 | БЛОКИ ВИТРАЖНЫЕ ИЗ АЛЮМИНИЕВОГО ПРОФИЛЯ С КОЛЕНЫМ СТЕКЛОМ ТЁМНОГО ЦВЕТА ТОЛЩИНОЙ 10 ММ С ОТКРВАЮШИМИ СТВОРКАМИ С ЛАМИНИЦИЕЙ ТЁМНО СЕРОГО ЦВЕТА | М2 | 97,02 | 97,02
| 65 | БЛОКИ ВИТРАЖНЫЕ ИЗ АЛЮМИНИЕВОГО ПРОФИЛЯ С КОЛЕНЫМ СТЕКЛОМ ТЁМНОГО ЦВЕТА ТОЛЩИНОЙ 10 ММ С ОТКРЫВАЮЩИМИСЯ СТВОРКАМИ С ЛАМИНИЦИЕЙ ТЁМНО СЕРОГО ЦВЕТА | М2 | 27,44 | 27,44
| 66 | БЛОКИ ВИТРАЖНЫЕ ИЗ АЛЮМИНИЕВОГО ПРОФИЛЯ С КОЛЕНЫМ СТЕКЛОМ ТОЛЩИНОЙ 10 ММ С ЛАМИНИЦИЕЙ ТЁМНО СЕРОГО ЦВЕТА | М2 | 560,84 | 560,84
| 67 | БЛОКИ ДВЕРНЫЕ АЛЮМИНИЕВЫЕ С КОЛЕНЫМ СТЕКЛОМ | М2 | 18,59 | 18,59
| 68 | БЛОКИ ДВЕРНЫЕ ВХОДНЫЕИЗ ПВХ ОСТЕКЛЕННЫЕ | М2 | 27,9 | 27,9
| 69 | БЛОКИ ДВЕРНЫЕ ВХОДНЫЕИЗ ПВХ ОСТЕКЛЕННЫЕ | М2 | 7,56 | 7,56
| 70 | БЛОКИ ДВЕРНЫЕ ДЕРЕВЯННЫЕ ДНГ 21-9-3; 21-12-1ШТ | М2 | 2,94 | 2,94
| 71 | БЛОКИ ДВЕРНЫЕ ИЗ МДФ ЛАМИНИРОВАННЫЕ ШПАНИРОВАННЫЕ ПОД СВЕТЛОЕ ДЕРЕВО СО ВСЕМИ СОПУСТВУЮЩИМИ ПРИБОРАМИ 21Х9-10ШТ,ДГ 21Х12-7 | М2 | 31,5 | 31,5
| 72 | БЛОКИ ОКОННЫЕ АЛЮМИНИЕВЫЕ СО СТЕЛОПАКЕТАМИ | М2 | 1,62 | 1,62
| 73 | БЛОКИ ОКОННЫЕ АЛЮМИНИЕЫЕ ОСТЕКЛЕННЫЕ | М2 | 2,36 | 2,36
| 74 | БЛОКИ ОКОННЫЕ ПЛАСТИКОВЫЕ 2-Х СТВОРЧАТЫЕ СО СТЕКЛОПАКЕТАМИ С 2-МЯ ОТКРЫВАНИЕМ С ЛАМИНИЦИЕЙ ТЁМНО СЕРОГО ЦВЕТА | М2 | 130,79 | 130,79
| 75 | БЛОКИ ОКОННЫЕ ФРАМУЖНЫЕ | М2 | 1,44 | 1,44
| 76 | БЛОКИ ФУНДАМЕНТНЫЕ ПРЯМОУГОЛЬНЫЕ ПЛОСКИЕ, ГОСТ 13579-78 ФБС12.4.6-Т | ШТ | 80 | 80
| 77 | БЛОКИ ФУНДАМЕНТНЫЕ ПРЯМОУГОЛЬНЫЕ ПЛОСКИЕ, ГОСТ 13579-78 ФБС24.4.6-Т | ШТ | 94 | 94
| 78 | БЛОКИ ФУНДАМЕНТНЫЕ ПРЯМОУГОЛЬНЫЕ ПЛОСКИЕ, ГОСТ 13579-78 ФБС9.4.6-Т | ШТ | 170 | 170
| 79 | БОЛТ АНКЕРНЫЙ | ТН | 0,06012 | 0,06012
| 80 | БОЛТ АНКЕРНЫЙ М8-10-100 | ШТ | 2332 | 2332
| 81 | БОЛТЫ С ГАЙКАМИ И ШАЙБАМИ ДЛЯ САНИТАРНО-ТЕХНИЧЕСКИХ РАБОТ ДИАМ. 10 ММ,12,16, | ТН | 0.41517 | 0.41517
| 82 | БОЛТЫ СТРОИТЕЛЬНЫЕ С ШЕСТИГРАННОЙ С ГАЙКАМИ И ШАЙБАМИ | КГ | 17.563 | 17.563
| 83 | БРЕЗЕНТ | М2 | 0.68184 | 0.68184
| 84 | БРУСКИ ОБРЕЗНЫЕ ИЗ ХВОЙНЫХ ПОРОД ДЛИНОЙ 4-6.5М, ШИРИНОЙ 75-150ММ, ТОЛЩИНОЙ 40-75 ММ, I СОРТА | М3 | 8.769 | 8.769
| 85 | БУГОРДИРОВАННЫЙ ГРАНИТ | М2 | 33,66 | 33,66
| 86 | БУКВЕННО-ЦИФРОФАЯ ОЧЕРЕДЬ | ШТ | 1 | 1
| 87 | БУМАГА РОЛЕВАЯ | ТН | 0,01441 | 0,01441
| 88 | ВАЗЕЛИН ТЕХНИЧЕСКИЙ | КГ | 7,08 | 7,08
| 89 | ВВОДНО-РАСПРЕДЕЛИТЕЛЬНОЕ УСТРОЙСТВО ВРУ 11-10 | ШТ | 1 | 1
| 90 | ВВОДНО-РАСПРЕДЕЛИТЕЛЬНОЕ УСТРОЙСТВО ВРУ 17-70 С АВР НА ТОК 100 А В КОМПЛЕКТЕ | КОМПЛЕКТ | 1 | 1
| 91 | ВВОДНО-РАСПРЕДЕЛИТЕЛЬНОЕ УСТРОЙСТВО ВРУ1-47-00 | ШТ | 1 | 1
| 92 | ВЕНТИЛИ ПОЖАРНЫЕ 50-10 ДЛЯ ВОДЫ ДАВЛЕНИЕМ 1 МПА /10КГС/СМ2/, ДИАМ. 50ММ | ШТ | 12 | 12
| 93 | ВЕНТИЛЬ ЗАПОРНЫЙ МУФТОВЫЙ 15КЧ18П, ДИАМЕТРОМ 15 ММ | ШТ | 1 | 1
| 94 | ВЕНТИЛЬ ЗАПОРНЫЙ МУФТОВЫЙ ЛАТУННЫЙ 15Б1БК, ДИАМЕТРОМ 15 ММ | ШТ | 10 | 10
| 95 | ВЕНТИЛЬ ЗАПОРНЫЙ МУФТОВЫЙ ЛАТУННЫЙ 15Б1БК, ДИАМЕТРОМ 20 ММ | ШТ | 19 | 19
| 96 | ВЕНТИЛЬ ЗАПОРНЫЙ МУФТОВЫЙ ЛАТУННЫЙ 15Б1БК, ДИАМЕТРОМ 25 ММ | ШТ | 2 | 2
| 97 | ВЕНТИЛЬ ЗАПОРНЫЙ МУФТОВЫЙ ЛАТУННЫЙ 15Б1БК, ДИАМЕТРОМ 25 ММ | ШТ | 25 | 25
| 98 | ВЕНТИЛЬ ЗАПОРНЫЙ МУФТОВЫЙ ЛАТУННЫЙ 15Б1БК, ДИАМЕТРОМ 32 ММ | ШТ | 6 | 6
| 99 | ВЕНТИЛЬ ЗАПОРНЫЙ МУФТОВЫЙ ЛАТУННЫЙ 15Б1БК, ДИАМЕТРОМ 32 ММ | ШТ | 15 | 15
| 100 | ВЕНТИЛЬ ЗАПОРНЫЙ МУФТОВЫЙ ЛАТУННЫЙ 15Б1БК, ДИАМЕТРОМ 40 ММ | ШТ | 28 | 28
| 101 | ВЕНТИЛЬ ЗАПОРНЫЙ МУФТОВЫЙ ЛАТУННЫЙ 15Б1БК, ДИАМЕТРОМ 50 ММ | ШТ | 5 | 5
| 102 | ВЕНТИЛЬ ЗАПОРНЫЙ МУФТОВЫЙ ЛАТУННЫЙ 15Б8БК, ДИАМЕТРОМ 32 ММ | ШТ | 2 | 2
| 103 | ВЕНТИЛЬ ПОЛИЭТИЛЕНОВЫЙ ДМ 25ММ | ШТ | 1 | 1
| 104 | ВЕНТИЛЯТОР КАНАЛЬНЫЙ КАНАЛ-ВЕНТ-125 С ГИБКИМИ ВСТАВКАМИ ВН И ВГ ДИАМЕТРОМ 125 ММ С ЭЛЕКТРОДВИГАТЕЛЕМ NY-0,065 КВТ/ 220 V, N-2600 ОБ/МИН | КОМПЛЕКТ | 2 | 2
| 105 | ВЕНТИЛЯТОР КАНАЛЬНЫЙ КАНАЛ-ВЕНТ-160 С ГИБКИМИ ВСТАВКАМИ ВН И ВГ ДИАМЕТРОМ 160 ММ С ЭЛЕКТРОДВИГАТЕЛЕМ NY-0,085КВТ/ 220 V, N-2600 ОБ/МИН | КОМПЛЕКТ | 2 | 2
| 106 | ВЕНТИЛЯТОР КАНАЛЬНЫЙ КАНАЛ-ВЕНТ-200 С ГИБКИМИ ВСТАВКАМИ ВН И ВГ ДИАМЕТРОМ 200 ММ С ЭЛЕКТРОДВИГАТЕЛЕМ NY-0,14КВТ/ 220 V, N-2600 ОБ/МИН | КОМПЛЕКТ | 3 | 3
| 107 | ВЕНТИЛЯТОР КАНАЛЬНЫЙ КАНАЛ-ВЕНТ-250 С ГИБКИМИ ВСТАВКАМИ ВН И ВГ ДИАМЕТРОМ 250 ММ С ЭЛЕКТРОДВИГАТЕЛЕМ NY-0,14КВТ/ 220 V, N-2600 ОБ/МИН | КОМПЛЕКТ | 2 | 2
| 108 | ВЕНТИЛЯТОР КАНАЛЬНЫЙ КАНАЛ-ВЕНТ-315 С ГИБКИМИ ВСТАВКАМИ ВН И ВГ ДИАМЕТРОМ 315 ММ С ЭЛЕКТРОДВИГАТЕЛЕМ NY-0,24КВТ/ 220 V, N-2600 ОБ/МИН | КОМПЛЕКТ | 2 | 2
| 109 | ВЕНТИЛЯТОР КАНАЛЬНЫЙ ПРЯМОУГОЛЬНЫЙ С ВПЕРЕД ЗАГНУТЫМИ ЛОПАТКАМИ КАНАЛ-ПКВ-Ш-50-25-4-380Н | КОМПЛЕКТ | 1 | 1
| 110 | ВЕНТИЛЯТОР КАНАЛЬНЫЙ ПРЯМОУГОЛЬНЫЙ С ВПЕРЕД ЗАГНУТЫМИ ЛОПАТКАМИ КАНАЛ-ПКВ-Ш-50-30-4-380 | КОМПЛЕКТ | 3 | 3
| 111 | ВЕНТИЛЯТОР КАНАЛЬНЫЙ ПРЯМОУГОЛЬНЫЙ С ВПЕРЕД ЗАГНУТЫМИ ЛОПАТКАМИ КАНАЛ-ПКВ-Ш-50-30-4-380Н | КОМПЛЕКТ | 1 | 1
| 112 | ВЕНТИЛЯТОР ОСЕВОЙ БЫТОВОЙ С ШНУРКОВЫМ ВКЛЮЧАТЕЛЕМ И ЭЛЕКТРИЧЕСКИМ ВИЛКОЙ POLO-6 150 WP, NY-0,02 КВТ, 220 V, L-280 М3 | КОМПЛЕКТ | 2 | 2
| 113 | ВЕНТИЛЯТОР ЦЕНТРОБЕЖНЫЙ WK PLASTIC ДИАМЕТРОМ 250 ММ ВОЗДУХОПРОИЗВОДИТЕЛЬНОСТЬ 1400 М3/Ч, Р-630 ПА, NY-0,21 КВТ, 220 В, 2600 ОБ/МИН | КОМПЛЕКТ | 1 | 1
| 114 | ВЕНТИЛЯТОР ЦЕНТРОБЕЖНЫЙ ИСПОЛНЕНИЕ 1 ПО ТИПУ ВЦ4-75 № 3,15 С ЭЛЕКТРОДВИГАТЕЛЕМ NY-0,25 КВТ, N-1500 ОБ/МИН | КОМПЛЕКТ | 1 | 1
| 115 | ВИБРОИЗОЛЯТОРЫ ПРУЖИННЫЕ ДО 38 | ШТ | 5 | 5
| 116 | ВИДЕОРЕГИСТРАТОР DS-9632NI-I8-NVR-32 КАНАЛ 4K | ШТ | 2 | 2
| 117 | ВИДЕОРЕГИСТРАТОР DS-9664NI-I8-NVR-64 КАНАЛ 4K | ШТ | 1 | 1
| 118 | ВИНТЫ | Т | 0,0001 | 0,0001
| 119 | ВИНТЫ С ПОЛУКРУГЛОЙ ГОЛОВКОЙ ДЛИНОЙ 50 ММ | ТН | 0,02026 | 0,02026
| 120 | ВИНТЫ С ПОЛУКРУГЛОЙ ГОЛОВКОЙ ДЛИНОЙ 55-120 ММ | ТН | 0,0012 | 0,0012
| 121 | ВИНТЫ САМОНАРЕЗАЮЩИЕ | ШТ | 7301,28 | 7301,28
| 122 | ВИНТЫ САМОНАРЕЗАЮЩИЕ ОЦИНКОВАННЫЕ | Т | 0,00005 | 0,00005
| 123 | ВИНТЫ САМОНАРЕЗАЮЩИЕ С ОСТРЫМ КОНЦОМ ДЛИНОЙ 35 ММ | ШТ | 906,9292 | 906,9292
| 124 | ВИНТЫ САМОНАРЕЗАЮЩИЕ С УПЛОТНИТЕЛЬНОЙ ПРОКЛАДКОЙ 4,8X35 | ШТ | 5936.6015 | 5936.6015
| 125 | ВИНТЫ САМОНАРЕЗАЮЩИЕ С УПЛОТНИТЕЛЬНОЙ ПРОКЛАДКОЙ 4,8X80 | ШТ | 57.0807 | 57.0807
| 126 | ВИНТЫ САМОНАРЕЗАЮЩИЕСЯ СМ1-35 | ТН | 0.18452 | 0.18452
| 127 | ВНУТРЕННАЯ КУПОЛЬНАЯ ВИДЕОКАМЕРА DS-2CD2345G0P-I- 6MP | ШТ | 33 | 33
| 128 | ВОДА | М3 | 714.118 | 714.118
| 129 | ВОДНЫЙ РАСТВОР НИТРАТА И КАРБОНАТА | М3 | 0,23785 | 0,23785
| 130 | ВОДОМЕРЫ ТУРБИННЫЙ ФЛАНЦЕВЫЙ ДМ 50 ММ | ШТ | 1 | 1
| 131 | ВОДЯНОЙ ВОЗДУХОНАГРЕВАТЕЛЬ WH-250 (ДВУХРЯДНЫЙ ОБМЕННИК-ПРОИЗВОДИТЕЛЬНОСТЬ 780 М3/Ч, 7,4 КВТ) | КОМПЛЕКТ | 1 | 1
| 132 | ВОДЯНОЙ КАНАЛЬНЫЙ ВОЗДУХООХЛАДИТЕЛЬ КАНАЛ ВКО 50-25-2 4,1 КВТ | КОМПЛЕКТ | 1 | 1
| 133 | ВОДЯНОЙ КАНАЛЬНЫЙ ВОЗДУХООХЛАДИТЕЛЬ КАНАЛ ВКО 50-30-2 5,4 КВТ | КОМПЛЕКТ | 2 | 2
| 134 | ВОЗДУХОВОДЫ ИЗ ОЦИНКОВАННОЙ СТАЛИ ДИАМЕТРОМ 100 ММ ТОЛЩ.0,55 ММ | М2 | 14,56 | 14,56
| 135 | ВОЗДУХОВОДЫ ИЗ ОЦИНКОВАННОЙ СТАЛИ ДИАМЕТРОМ 1000Х300 ММ ТОЛЩ.0,7 ММ | М2 | 25,21 | 25,21
| 136 | ВОЗДУХОВОДЫ ИЗ ОЦИНКОВАННОЙ СТАЛИ ДИАМЕТРОМ 125 ММ ТОЛЩ.0,55 ММ | М2 | 27,38 | 27,38
| 137 | ВОЗДУХОВОДЫ ИЗ ОЦИНКОВАННОЙ СТАЛИ ДИАМЕТРОМ 160 ММ ТОЛЩ.0,55 ММ | М2 | 43,18 | 43,18
| 138 | ВОЗДУХОВОДЫ ИЗ ОЦИНКОВАННОЙ СТАЛИ ДИАМЕТРОМ 200 ММ ТОЛЩ.0,55 ММ | М2 | 209,26 | 209,26
| 139 | ВОЗДУХОВОДЫ ИЗ ОЦИНКОВАННОЙ СТАЛИ ДИАМЕТРОМ 200Х150ММ ТОЛЩ.0,55 ММ | М2 | 21,15 | 21,15
| 140 | ВОЗДУХОВОДЫ ИЗ ОЦИНКОВАННОЙ СТАЛИ ДИАМЕТРОМ 200Х200ММ ТОЛЩ.0,55 ММ | М2 | 138,82 | 138,82
| 141 | ВОЗДУХОВОДЫ ИЗ ОЦИНКОВАННОЙ СТАЛИ ДИАМЕТРОМ 250 ММ ТОЛЩ.0,7 ММ | М2 | 30,56 | 30,56
| 142 | ВОЗДУХОВОДЫ ИЗ ОЦИНКОВАННОЙ СТАЛИ ДИАМЕТРОМ 250ММ ТОЛЩ.0,55 ММ | М2 | 1,99 | 1,99
| 143 | ВОЗДУХОВОДЫ ИЗ ОЦИНКОВАННОЙ СТАЛИ ДИАМЕТРОМ 250Х200 ММ ТОЛЩ.0,55 ММ | М2 | 27,83 | 27,83
| 144 | ВОЗДУХОВОДЫ ИЗ ОЦИНКОВАННОЙ СТАЛИ ДИАМЕТРОМ 250Х250 ММ ТОЛЩ.0,55 ММ | М2 | 2 | 2
| 145 | ВОЗДУХОВОДЫ ИЗ ОЦИНКОВАННОЙ СТАЛИ ДИАМЕТРОМ 300Х200 ММ ТОЛЩ.0,7 ММ | М2 | 30,17 | 30,17
| 146 | ВОЗДУХОВОДЫ ИЗ ОЦИНКОВАННОЙ СТАЛИ ДИАМЕТРОМ 315 ММ ТОЛЩ.0,7 ММ | М2 | 15,6 | 15,6
| 147 | ВОЗДУХОВОДЫ ИЗ ОЦИНКОВАННОЙ СТАЛИ ДИАМЕТРОМ 400Х200 ММ ТОЛЩ.0,7 ММ | М2 | 30,19 | 30,19
| 148 | ВОЗДУХОВОДЫ ИЗ ОЦИНКОВАННОЙ СТАЛИ ДИАМЕТРОМ 500Х200 ММ ТОЛЩ.0,7 ММ | М2 | 24,35 | 24,35
| 149 | ВОЗДУХОВОДЫ ИЗ ОЦИНКОВАННОЙ СТАЛИ ДИАМЕТРОМ 800Х200 ММ ТОЛЩ.0,7 ММ | М2 | 58,18 | 58,18
| 150 | ВОЗДУХОВОДЫ ИЗ ОЦИНКОВАННОЙ СТАЛИ КРУГЛОГО СЕЧЕНИЕЯ ДМ 150 ММ ТОЛЩ 0,5 ММ | М2 | 1 | 1
| 151 | ВОЗДУХОНАГРЕВАТЕЛИ | ШТ | 7 | 7
| 152 | ВОЗДУХООТВОДЧИК АВТОМАТИЧЕСКИЙ С ОТСЕКАЮЩИМ ДИАМЕТРОМ 15 ММ | КОМПЛЕКТ | 6 | 6
| 153 | ВОЗДУШНЫЙ КЛАПАН ДМ 100ММ IRIS-100 | ШТ | 13 | 13
| 154 | ВОЗДУШНЫЙ КЛАПАН ДМ 125 ММ IRIS-125 | ШТ | 17 | 17
| 155 | ВОЗДУШНЫЙ КЛАПАН ДМ 125 ММ IRIS-160 | ШТ | 2 | 2
| 156 | ВОЗДУШНЫЙ КЛАПАН ДМ 150 ММ IRIS-150 | ШТ | 4 | 4
| 157 | ВОЗДУШНЫЙ КЛАПАН ДМ 160 ММ IRIS-160 | ШТ | 1 | 1
| 158 | ВОЗДУШНЫЙ КЛАПАН ДМ 200ММ IRIS-200 | ШТ | 84 | 84
| 159 | ВОЙЛОК СТРОИТЕЛЬНЫЙ | ТН | 0,02284 | 0,02284
| 160 | ВОРОНКА СПЕЦИАЛИЗИРОВАННЫХ ПРОФИЛЕЙ | ШТ | 4 | 4
| 161 | ВОРОТА МЕТАЛЛИЧЕСКАЯ РАСПАШНЫЕ УТЕПЛЕННЫЕ ВР 4,0Х4,5 М | М2 | 18 | 18
| 162 | ВСТАВКА ГИБКАЯ ДИАМЕТРОМ 100Х300 ММ | ШТ | 1 | 1
| 163 | ВТУЛКИ ИЗОЛИРУЮЩИЕ | ШТ | 264.034 | 264.034
| 164 | ВЫДВИЖНОЙ РОЗЕТОЧНЫЙ БЛОК В СТОЛ ИЛИ ПОЛ 3-МОДУЛЬНЫЙ ЦЫЕТ АЛЮМИНИЕВЫЙ | ШТ | 59 | 59
| 165 | ВЫКЛЮЧАТЕЛЬ ДВУХКЛАВИШНЫЙ ДЛЯ СКРЫТОЙ ПРОВОДКИ | ШТ | 44 | 44
| 166 | ВЫКЛЮЧАТЕЛЬ ОДНОПОЛЮСНЫЙ ДЛЯ СКРЫТОЙ ПРОВОДКИ С-1-86-10/220 | ШТ | 51 | 51
| 167 | ВЫТЯЖНЫЕ КЛЕПКИ | ШТ | 3650,64 | 3650,64
| 168 | ГАЙКИ УСТАНОВОЧНЫЕ ЗАЗЕМЛЯЮЩИЕ | 100 ШТ | 1.8785 | 1.8785
| 169 | ГВОЗДИ ОТДЕЛОЧНЫЕ КРУГЛЫЕ 1.6Х25 ММ | ТН | 0.3557 | 0.3557
| 170 | ГИБКАЯ ВСТАВКА ДМ 250Х250 НА ФЛАНЦЕВЫХ СОЕДИНЕНИЯХ | ШТ | 1 | 1
| 171 | ГИБКАЯ ВСТАВКА ДМ 315 ММ НА ФЛАНЦЕВЫХ СОЕДИНЕНИЯХ | ШТ | 1 | 1
| 172 | ГИДРАНТЫ ПОЖАРНЫЕ ПГ-0,5 | ШТ | 2 | 2
| 173 | ГИДРОИЗОЛ | М2 | 334.9136 | 334.9136
| 174 | ГИЛЬЗЫ ИЗ ПОЛИЭТИЛЕНОВЫХ ТРУБ ДМ 40 ММ | М | 33 | 33
| 175 | ГИЛЬЗЫ ИЗ ПОЛИЭТИЛЕНОВЫХ ТРУБ ДМ 50 ММ | М | 13,3 | 13,3
| 176 | ГИЛЬЗЫ ИЗ ПОЛИЭТИЛЕНОВЫХ ТРУБ ДМ 65 ММ | М | 21,2 | 21,2
| 177 | ГИЛЬЗЫ ИЗ ПОЛИЭТИЛЕНОВЫХ ТРУБ ДМ 80 ММ | М | 2,1 | 2,1
| 178 | ГИЛЬЗЫ ИЗ СТАЛЬНЫХ ТРУБ ДМ 108Х4ММ | М | 1 | 1
| 179 | ГИЛЬЗЫ ИЗ СТАЛЬНЫХ ТРУБ ДМ 40 ММ | М | 9,7 | 9,7
| 180 | ГИЛЬЗЫ ПОЛИЭТИЛЕНОВЫЕ ГП-1 ДЛИНА 70 ММ ВНУТРЕННИЙ ДИАМЕТР 6,5 ММ | ШТ | 12 | 12
| 181 | ГИЛЬЗЫ ПОЛИЭТИЛЕНОВЫЕ ГП-1 ДЛИНА 70 ММ ВНУТРЕННИЙ ДИАМЕТР 6,5 ММ | ШТ | 10 | 10
| 182 | ГИЛЬЗЫ СОЕДИНИТЕЛЬНЫЕ | 100 ШТ | 8.5329 | 8.5329
| 183 | ГИПСАКАРТОННАЯ ПЛИТА КНАУФ ВЛАГОСТОЙКИЕ ПОТОЛОЧНЫЕ ТОЛЩ 12,5ММ | М2 | 58,22 | 58,22
| 184 | ГИПСАКАРТОННАЯ ПЛИТА КНАУФ ПОТОЛОЧНЫЕ ТОЛЩ 8,0 ММ | М2 | 1773,459 | 1773,459
| 185 | Гипсовые вяжущие Г-3 | т | 1.1415 | 1.1415
| 186 | ГИПСОКАРТОННАЯ ПЛИТА KNAUF | М2 | 42.1632 | 42.1632
| 187 | ГЛИНА | М3 | 25,1136 | 25,1136
| 188 | ГОЛОВКИ ДЛЯ ПОЖАРНЫХ РУКАВОВ СОЕДИНИТЕЛЬНЫЕ НАПОРНЫЕ ДАВЛЕНИЕМ 1,2 МПА /12 КГС/СМ2/ РУКАВНЫЕ, ДИАМ. ГР-50ММ | ШТ | 36 | 36
| 189 | ГРАВИЙ | М3 | 1117.3 | 1117.3
| 190 | ГРАВИЙ КЕРАМЗИТОВЫЙ | М3 | 38,995 | 38,995
| 191 | ГРУНТ | М3 | 0,2304 | 0,2304
| 192 | ГРУНТОВКА БИТУМНАЯ | ТН | 0.02059 | 0.02059
| 193 | ГРУНТОВКА ГФ-021 КРАСНО-КОРИЧНЕВАЯ | ТН | 0.00706 | 0.00706
| 194 | ГРУНТОВКА ХС-04 КОРИЧНЕВАЯ | ТН | 0.1 | 0.1
| 195 | ГРУНТОВКИ МАСЛЯНЫЕ, ГОТОВЫЕ К ПРИМЕНЕНИЮ | ТН | 0.01216 | 0.01216
| 196 | ГРУППА БЕЗОПАСНОСТИ BM KOMBILUFT 1 ДЮЙМ (ВЫПУСК ВОЗДУХА АВТОМАТ. ПРЕДОХ. КЛАПАН, МАНОМЕТР) | КОМПЛЕКТ | 6 | 6
| 197 | ГРЯЗЕВИКИ ИЗ СТАЛЬНЫХ ЭЛЕКТРОСВАРНЫХ И ВОДОГАЗОПРОВОДНЫХ ТРУБ С НАРУЖ. ДИАМ. ВХОДНОГО ПАТРУБКА 133 ММ, КОРПУСА 429 ММ | ШТ | 2 | 2
| 198 | ГРЯЗЕВИКИ ИЗ СТАЛЬНЫХ ЭЛЕКТРОСВАРНЫХ И ВОДОГАЗОПРОВОДНЫХ ТРУБ С НАРУЖ. ДИАМ. ВХОДНОГО ПАТРУБКА 89 ММ, КОРПУСА 325 ММ | ШТ | 2 | 2
| 199 | ДАТЧИК АКУСТИЧЕСКИЙ SUPER GLASS BREAK | ШТ | 84 | 84
| 200 | ДАТЧИК ИНФРАКРАСНЫЙ ПОТОЛОЧНЫЙ RK-2000 DPC | ШТ | 12 | 12
| 201 | ДВЕРЬ МЕТАЛЛИЧЕСКАЯ ЗАВОДСКОГО ИЗГОТОВЛЕНИЕ | М2 | 2,1 | 2,1
| 202 | ДВЕРЬ МЕТАЛЛИЧЕСКАЯ ЗАВОДСКОГО ИЗГОТОВЛЕНИЕ С КОДОВЫМ ЗАМКОМ | М2 | 10,71 | 10,71
| 203 | ДВЕРЬ МЕТАЛЛИЧЕСКАЯ ЗАВОДСКОГО ИЗГОТОВЛЕНИЕ УСИЛЕННАЯ БРОНИРОВАННАЯ | М2 | 5,04 | 5,04
| 204 | ДВУХРЯДНЫЙ КАНАЛЬНЫЙ ВОДЯНОЙ НАГРЕВАТЕЛЬ КАНАЛ КВН 50-25-2 8,5 КВТ | КОМПЛЕКТ | 1 | 1
| 205 | ДВУХРЯДНЫЙ КАНАЛЬНЫЙ ВОДЯНОЙ НАГРЕВАТЕЛЬ КАНАЛ КВН 50-30-2 11,3 КВТ | КОМПЛЕКТ | 2 | 2
| 206 | ДЕКОРАТИВНЫЕ ЭЛЕМЕНТЫ | ШТ | 408 | 408
| 207 | ДЕРЕВЯННЫЕ ДЕТАЛИ ЛЕСОВ | М3 | 0,13257 | 0,13257
| 208 | ДЕТАЛИ КРЕПЛЕНИЕ СТАЛЬНЫЕ | КГ | 6.9 | 6.9
| 209 | ДИВАН 3-Х МЕСТНЫЙ 2150Х800Х850 ММ | ШТ | 5 | 5
| 210 | ДИЗЕЛЬ-ГЕНЕРАТОР AД-200C-Т400 (200 кВт) В КОМПЛЕКТЕ С ЩИТОМ УПРАВЛЕНИЯ АВТОМАТИКОЙ,АВР И ШУМОЗАЩИТНОМ КОЖУХЕ | КОМПЛЕКТ | 1 | 1
| 211 | ДИСК ОТРЕЗНОЙ АЛМАЗНЫЙ Д 125 ММ | ШТ | 30,576 | 30,576
| 212 | ДИСК ТОЛЩИНОЙ 8 ММ ДМ 100 ММ | ШТ | 2 | 2
| 213 | ДИФФУЗОР УНИВЕРСАЛЬНЫЙ ПОТОЛОЧНЫЙ КРУГЛЫЙ ДПУ 100 | ШТ | 13 | 13
| 214 | ДИФФУЗОР УНИВЕРСАЛЬНЫЙ ПОТОЛОЧНЫЙ КРУГЛЫЙ ДПУ 125 | ШТ | 17 | 17
| 215 | ДИФФУЗОР УНИВЕРСАЛЬНЫЙ ПОТОЛОЧНЫЙ КРУГЛЫЙ ДПУ 150 | ШТ | 5 | 5
| 216 | ДИФФУЗОР УНИВЕРСАЛЬНЫЙ ПОТОЛОЧНЫЙ КРУГЛЫЙ ДПУ 200 | ШТ | 85 | 85
| 217 | ДОСКИ ДЛЯ ПОКРЫТИЯ ПОЛОВ СО ШПУНТОМ И ГРЕБНЕМ АНТИСЕПТИРОВАННЫЕ | М3 | 0,3456 | 0,3456
| 218 | ДОСКИ ПОДОКОННЫЕ ИЗ ПВХ ТЁМНО СЕРОГО ЦВЕТА | М | 624 | 624
| 219 | ДЮБЕЛИ МОНТАЖНЫЕ | 10 ШТ | 204 | 204
| 220 | ДЮБЕЛИ МОНТАЖНЫЕ 10X130 (10X132, 10X150) ММ | 10 ШТ | 8,6769 | 8,6769
| 221 | ДЮБЕЛИ ПЛАСТМАССОВЫЕ С ШУРУПАМИ 12Х70 ММ | 10 ШТ | 723.87 | 723.87
| 222 | ДЮБЕЛИ РАСПОРНЫЕ | 100 ШТ | 30.816 | 30.816
| 223 | ДЮБЕЛИ РАСПОРНЫЕ ПОЛИЭТИЛЕНОВЫЕ | 10 ШТ | 110.292 | 110.292
| 224 | ДЮБЕЛИ С КАЛИБРОВАННОЙ ГОЛОВКОЙ /В ОБОЙМАХ/ 3Х58.5 ММ | ТН | 0.01274 | 0.01274
| 225 | ДЮБЕЛЬ-ПРОБКИ ДЛИНОЙ 65 ММ | ШТ | 2998.874 | 2998.874
| 226 | ДЮБЕЛЯ | 10 ШТ | 103.112 | 103.112
| 227 | ЕРШИ МЕТАЛЛИЧЕСКИЕ | КГ | 2.9925 | 2.9925
| 228 | ЖЕЛОБА С ПОЛИМЕРНЫМ ПОКРЫТИЕМ ТОЛЩИНОЙ 0,5 ММ | М | 29,2 | 29,2
| 229 | ЖЕСТКИЙ ДИСК 6ТB WD 60 PURX-78 | ШТ | 16 | 16
| 230 | ЖИДКОСТНЫЕ ЧИЛЛЕРЫ С ВОЗДУШНЫМ ОХЛАЖДЕНИЕМ 30RBM-0200, ХОЛОДОПРОИЗВОДИТЕЛЬНОСТЬ 185,5 КВТ, C ВСТРОЕННЫМ ГИДРОМОДУЛЕМ ЭЛ. ПОДПИТКА NY-101,23 КВТ, 380 В | КОМПЛЕКТ | 1 | 1
| 231 | ЗАГЛУЖКА СТАЛЬНАЯ ДМ 150 ММ | ШТ | 1 | 1
| 232 | ЗАГЛУШКА ТОРЦЕВАЯ ДЛЯ ПЛАСТИКОВОГО ПЛИНТУСА | ШТ | 55,1744 | 55,1744
| 233 | ЗАГЛУШКИ | 10 ШТ | 3.7478 | 3.7478
| 234 | ЗАДВИЖКИ КЛИНОВЫЕ С ВЫДВИЖНЫМ ШПИНДЕЛЕМ ФЛАНЦЕВЫЕ 30С41НЖ ДУ 100 ММ РУ-16 ТУ 26-07-1125-96 СТАЛЬ 20Л-40+425С | ШТ | 2 | 2
| 235 | ЗАДВИЖКИ КЛИНОВЫЕ С ВЫДВИЖНЫМ ШПИНДЕЛЕМ ФЛАНЦЕВЫЕ 30С41НЖ ДУ 50 ММ РУ-16 ТУ 26-07-1125-96 СТАЛЬ 20Л-40+425С | ШТ | 2 | 2
| 236 | ЗАДВИЖКИ КЛИНОВЫЕ С ВЫДВИЖНЫМ ШПИНДЕЛЕМ ФЛАНЦЕВЫЕ ДЛЯ ВОДЫ И ПАРА ДАВЛЕНИЕМ 1МПА (10 КГС/СМ2) 30С41НЖ ДИАМЕТРОМ 80 ММ | ШТ | 12 | 12
| 237 | ЗАДВИЖКИ СТАЛЬНЫЕ 100 ММ | ШТ | 1 | 1
| 238 | ЗАДВИЖКИ ЧУГУННЫЕ, ДИАМЕТРОМ 50 ММ | ШТ | 4 | 4
| 239 | ЗАДВИЖКИ ЧУГУННЫЕ, ДИАМЕТРОМ 80 ММ | ШТ | 2 | 2
| 240 | ЗАДЕЛКА КОНЦЕВАЯ 50-10-8-АУХЛ3 | ШТ | 2 | 2
| 241 | ЗАДЕЛКА КОНЦЕВАЯ СЕЧЕНИЕМ 50 ММ2 | ШТ | 2 | 2
| 242 | ЗАДЕЛКА КОНЦЕВЫЕ КАБЕЛЬНЫЕ ДМ 120ММ | ШТ | 2 | 2
| 243 | ЗАДЕЛКИ КОНЦЕВЫЕ | ШТ | 2 | 2
| 244 | ЗАДЕЛКИ КОНЦЕВЫЕ КАБЕЛЬНЫЕ ДМ 150 ММ | ШТ | 4 | 4
| 245 | ЗАЖИМ АППАРАТНЫЙ А1А | ШТ | 3 | 3
| 246 | ЗАЖИМ ЛЮСТРОВЫЙ КЛ2,5 | 100 ШТ | 0,0128 | 0,0128
| 247 | ЗАЖИМ ПА | ШТ | 6 | 6
| 248 | ЗАЖИМ ПС-2 | ШТ | 3 | 3
| 249 | ЗАКЛАДНЫЕ ДЕТАЛИ | ТН | 0,0521 | 0,0521
| 250 | ЗАКЛАДНЫЕ ДЕТАЛИ ИЗ АЛЮМИНИЕВОГО ПРОФИЛЯ РАЗМЕРОМ 60Х27Х0,6 | М | 1,215 | 1,215
| 251 | ЗАКЛАДНЫЕ ДЕТАЛИ ИЗ АЛЮМИНИЕВОГО ПРОФИЛЯ РАЗМЕРОМ 60Х27Х0,6 | М | 373,3623 | 373,3623
| 252 | ЗАКЛАДНЫЕ И НАКЛАДНЫЕ ДЕТАЛИ | ТН | 0.33283 | 0.33283
| 253 | ЗАМАЗКА ОКОННАЯ НА ОЛИФЕ | ТН | 0,00062 | 0,00062
| 254 | ЗАМАЗКА СУРИКОВАЯ | КГ | 8,8 | 8,8
| 255 | ЗАМАЗКА УПЛОТНИТЕЛЬНАЯ | КГ | 0,1652 | 0,1652
| 256 | ЗАМОК ВИСЯЧИЙ | ШТ | 1 | 1
| 257 | ЗАРАНГ(КЛЕН) | ШТ | 10 | 10
| 258 | ЗАТВОР СТАЛЬНОЙ ДИСКОВЫЙ ПОВОРОТНЫЙ ДИАМЕТРОМ 50ММ | ШТ | 2 | 2
| 259 | ЗАТВОР СТАЛЬНОЙ ДИСКОВЫЙ ПОВОРОТНЫЙ ДИАМЕТРОМ 65 ММ | ШТ | 6 | 6
| 260 | ЗАТВОР СТАЛЬНОЙ ДИСКОВЫЙ ПОВОРОТНЫЙ ДИАМЕТРОМ 80 ММ | ШТ | 2 | 2
| 261 | ЗВУКОИЗОЛЯЦИОННАЯ ПОДЛОЖКА ПОД ПАРКЕТ ТОЛЩ. 2 ММ | М2 | 68,2584 | 68,2584
| 262 | ЗОНТ ВЫТЯЖНОЙ СВОЕГО ИЗГОТОВЛЕНИЕ 800Х800Х400 ИЗ ОЦИНКОВАННОЙ СТАЛИ ТОЛЩ 0,7 ММ С ПАТРУБКОМ ДМ 200 ММ | ШТ | 2 | 2
| 263 | ЗОНТ КРУГЛЫЙ ВЕНТИЛЯЦИОННЫХ ДИАМЕТРОМ 200 ММ | ШТ | 2 | 2
| 264 | ЗОНТЫ ПРЯМОУГОЛЬНЫЕ ИЗ ОЦИНКОВАННОЙ СТАЛИ ДМ 250Х250 ММ ДЛЯ ВОЗДУХОВОДОВ 3П00 000-01 | ШТ | 1 | 1
| 265 | ИЗВЕСТЬ СТРОИТЕЛЬНАЯ НЕГАШЕНАЯ КОМОВАЯ, СОРТ 1 | ТН | 0.5 | 0.5
| 266 | ИЗВЕСТЬ ХЛОРНАЯ МАРКИ А | ТН | 0,00011 | 0,00011
| 267 | ИЗВЕЩАТЕЛЬ ДВОЙНОЙ ТЕХНОЛОГИИ ИК+МW RK-110DT | ШТ | 2 | 2
| 268 | ИЗВЕЩАТЕЛЬ ПОЖАРНЫЙ ДЫМОВОЙ ИП-212 142 "РУБЕЖ" | ШТ | 225 | 225
| 269 | ИЗВЕЩАТЕЛЬ ПОЖАРНЫЙ РУЧНОЙ ИПР513-10-РУБЕЖ | ШТ | 10 | 10
| 270 | ИЗВЕЩАТЕЛЬ ПОЖАРНЫЙ ТЕПЛОВОЙ ИП-106 | ШТ | 33 | 33
| 271 | ИЗВЕЩАТЕЛЬ СИГНАЛИЗАТОР МАГНИТО-КОТАКТНЫЙ ИО 102-15/1 СМК-1 | ШТ | 246 | 246
| 272 | ИЗДЕЛИЯ ДЛЯ КРУГЛЫХ КОЛОДЦЕВ ВЫПУСК 7 ЧАСТЬ 1 КОЛЬЦА СТЕНОВЫЕ КЦ 10-6 | ШТ | 1 | 1
| 273 | ИЗДЕЛИЯ ДЛЯ КРУГЛЫХ КОЛОДЦЕВ ВЫПУСК 7 ЧАСТЬ 1 КОЛЬЦА СТЕНОВЫЕ КЦ 10-9 | ШТ | 1 | 1
| 274 | ИЗДЕЛИЯ ДЛЯ КРУГЛЫХ КОЛОДЦЕВ ВЫПУСК 7 ЧАСТЬ 1 КОЛЬЦА СТЕНОВЫЕ КЦ 15-6 | ШТ | 2 | 2
| 275 | ИЗДЕЛИЯ ДЛЯ КРУГЛЫХ КОЛОДЦЕВ ВЫПУСК 7 ЧАСТЬ 1 КОЛЬЦА СТЕНОВЫЕ КЦ 15-9 | ШТ | 2 | 2
| 276 | ИЗДЕЛИЯ ДЛЯ КРУГЛЫХ КОЛОДЦЕВ ВЫПУСК 7 ЧАСТЬ 1 ПЛИТЫ ДНИЩА КПД-15 | ШТ | 2 | 2
| 277 | ИЗДЕЛИЯ ДЛЯ КРУГЛЫХ КОЛОДЦЕВ ВЫПУСК 7 ЧАСТЬ 1 ПЛИТЫ ПЕРЕКРЫТИЯ КЦП 2-10-2 | ШТ | 2 | 2
| 278 | ИЗДЕЛИЯ ДЛЯ КРУГЛЫХ КОЛОДЦЕВ ВЫПУСК 7 ЧАСТЬ 1 ПЛИТЫ ПЕРЕКРЫТИЯ КЦП 2-15-2 | ШТ | 2 | 2
| 279 | ИЗДЕЛИЯ ДЛЯ КРУГЛЫХ КОЛОДЦЕВ ВЫПУСК 7 ЧАСТЬ 1ПЛИТЫ ДНИЩА КЦД-10 | ШТ | 2 | 2
| 280 | ИНВЕНТАРНЫЕ СТОЙКИ ДЕРЕВОМЕТАЛЛИЧЕСКИЕ РАЗДВИЖНЫЕ | ШТ | 0,15778 | 0,15778
| 281 | ИНДЕЙСКАЯ СИРЕНЬ | ШТ | 150 | 150
| 282 | ИНФРАКРАСНЫЙ ДАТЧИК SUPER PIR | ШТ | 73 | 73
| 283 | ИСТОЧНИК БЕСПЕРЕБОЙНОГО ПИТАНИЯ 12В 6А РАПОН-60 | ШТ | 13 | 13
| 284 | ИСТОЧНИК БЕСПЕРЕБОЙНОГО ПИТАНИЯ UPS 33-30 | ШТ | 2 | 2
| 285 | ИСТОЧНИК БЕСПЕРЕБОЙНОГО ПИТАНИЯ РОПАН-60 | ШТ | 7 | 7
| 286 | ИСТОЧНИК БЕСПРОВОДНОГИ ПИТАНИЯ 1KWA | ШТ | 1 | 1
| 287 | КАБЕЛИ СИЛОВОЙ КГ 4Х1,5 ММ2 | М | 153 | 153
| 288 | КАБЕЛИ СИЛОВЫЕ АВВГ 4Х2,5ММ2 | М | 180 | 180
| 289 | КАБЕЛНЫЙ ОРГАНАЙЗЕР | ШТ | 4 | 4
| 290 | КАБЕЛЬ CAT 5E UTP 4Х2Х0,52 | М | 2250 | 2250
| 291 | КАБЕЛЬ FTP 5Е | ПМ | 6809 | 6809
| 292 | КАБЕЛЬ UTP 5Е | М | 245 | 245
| 293 | КАБЕЛЬ КОНТРОЛЬНЫЙ КВВГ 5Х1,0ММ2 | М | 10 | 10
| 294 | КАБЕЛЬ РАСПРЕДЕЛИТЕЛЬНЫЙ КСВПВ 4Х2Х0,4 UTP | ПМ | 2100 | 2100
| 295 | КАБЕЛЬ РАСПРЕДЕЛИТЕЛЬНЫЙ КСПВ 2Х0,5 | М | 1800 | 1800
| 296 | КАБЕЛЬ РАСПРЕДЕЛИТЕЛЬНЫЙ КСПВ 2Х0,5 | ПМ | 650 | 650
| 297 | КАБЕЛЬ СИЛОВОЙ ААШвУ-3Х50ММ2 | М | 46 | 46
| 298 | КАБЕЛЬ СИЛОВОЙ АВВГ 4Х120ММ2 | М | 22 | 22
| 299 | КАБЕЛЬ СИЛОВОЙ АВВГ 4Х150ММ2 | М | 70 | 70
| 300 | КАБЕЛЬ СИЛОВОЙ АВВГ 4Х16ММ2 | М | 104 | 104
| 301 | КАБЕЛЬ СИЛОВОЙ АВВГ 4Х35ММ2 | М | 11 | 11
| 302 | КАБЕЛЬ СИЛОВОЙ АВВГ 4Х4ММ2 | М | 199 | 199
| 303 | КАБЕЛЬ СИЛОВОЙ АВВГ 4Х6ММ2 | М | 8 | 8
| 304 | КАБЕЛЬ СИЛОВОЙ ВВГ 4Х1,0ММ2 | М | 56 | 56
| 305 | КАБЕЛЬ СИЛОВОЙ КГ 4Х1,0 ММ2 | М | 44 | 44
| 306 | КАБЕЛЬ СИЛОВОЙ КГ 4Х2,5 ММ2 | М | 34 | 34
| 307 | КАБЕЛЬ СИЛОВОЙ КГ 4Х4 ММ2 | М | 21 | 21
| 308 | КАБЕЛЬ ТПП-10Х2Х0,5 | М | 500 | 500
| 309 | КАБЕЛЬ ТПП-20Х2Х0,5 | М | 380 | 380
| 310 | КАБЕЛЬНЫЕ КАНАЛЫ 16ММХ25ММ | ПМ | 330 | 330
| 311 | КАБЕЛЬНЫЕ КАНАЛЫ 16ММХ25ММ | ПМ | 180 | 180
| 312 | КАБЕЛЬНЫЕ КАНАЛЫ 25ММХ40ММ | ПМ | 430 | 430
| 313 | КАБИНА ДУШЕВАЯЕ УГЛОВАЯ СТЕКЛЯНАЯ | КОМПЛЕКТ | 1 | 1
| 314 | КАБОЛКА | ТН | 0,00191 | 0,00191
| 315 | КАМНИ ЛЕГКОБЕТОННЫЕ | М3 | 66.947 | 66.947
| 316 | КАНАТ ДВОЙНОЙ СВИВКИ ТИПА ТК 6Х19/1+6+12/+10.С. ОЦИНКОВАННЫЙ ИЗ ПРОВОЛОК МАРКИ В МАРКИРОВОЧНОЙ ГРУППЫ 1770 Н/ММ2, ДИАМ. 5.5 ММ | 10 М | 0,00913 | 0,00913
| 317 | КАНИФОЛЬ СОСНОВАЯ | КГ | 0.7595 | 0.7595
| 318 | КАРБОРУНД | КГ | 47,68278 | 47,68278
| 319 | КАРМАННЫЙ ФИЛЬТР КАНАЛЬНЫЙ ПРЯМОУГОЛЬНЫЙ КАНАЛ-ФКП-50-30 | ШТ | 3 | 3
| 320 | КАРОБКА ЭЛЕКТРИЧЕСКАЯ РАЗМЕРА 100Х150 ММ | ШТ | 45 | 45
| 321 | КАРТОН СТРОИТЕЛЬНЫЙ ПРОКЛАДОЧНЫЙ МАРКИ Б | ТН | 0,00038 | 0,00038
| 322 | КАТАНКА ГОРЯЧЕКАТАНАЯ ОБЫЧНОЙ ТОЧНОСТИ В МОТКАХ ИЗ СТАЛИ СВ-08А ДИАМЕТРОМ 6,3-6,5 ММ | ТН | 0.2 | 0.2
| 323 | КЕРОСИН ДЛЯ ТЕХНИЧЕСКИХ ЦЕЛЕЙ МАРОК КТ-1, КТ-2 | ТН | 0,35032 | 0,35032
| 324 | КИПЯТИЛЬНИК ЭЛЕКТРИЧЕСКИЙ ДЛЯ ВОДЫ | ШТ | 1 | 1
| 325 | КИРПИЧ КЕРАМИЧЕСКИЙ, СИЛИКАТНЫЙ ИЛИ ПУСТОТЕЛЫЙ РАЗМЕРОМ__________МАРКА ПО ПРОЕКТУ | 1000 ШТ | 231.452 | 231.452
| 326 | КИСЛОРОД ТЕХНИЧЕСКИЙ ГАЗООБРАЗНЫЙ | М3 | 31.6944 | 31.6944
| 327 | КИСЛОТА СОЛЯНАЯ ТЕХНИЧЕСКАЯ | ТН | 0,01384 | 0,01384
| 328 | КЛАПАН ЛАТУННЫЙ ЗАПОРНЫЙ МУФТОВЫЙ 3/4 | ШТ | 64 | 64
| 329 | КЛАПАН ОБРАТНЫЙ ЗАПОРНЫЙ МУФТОВЫЙ ЛАТУННЫЙ ДИАМЕТРОМ 25 ММ | ШТ | 2 | 2
| 330 | КЛАПАН ОБРАТНЫЙ ЗАПОРНЫЙ МУФТОВЫЙ ЛАТУННЫЙ ДИАМЕТРОМ 32 ММ | ШТ | 2 | 2
| 331 | КЛАПАН ОБРАТНЫЙ ЗАПОРНЫЙ МУФТОВЫЙ ЛАТУННЫЙ ДИАМЕТРОМ 40 ММ | ШТ | 4 | 4
| 332 | КЛАПАН ОБРАТНЫЙ ЗАПОРНЫЙ МУФТОВЫЙ ЛАТУННЫЙ ДИАМЕТРОМ 50 ММ | ШТ | 2 | 2
| 333 | КЛАПАН ОБРАТНЫЙ КАНАЛ-КОЛ-К-315 | ШТ | 1 | 1
| 334 | КЛАПАН ОБРАТНЫЙ МУФТОВЫЙ ЛАТУННЫЙ ДИАМЕТРОМ 32 ММ | ШТ | 2 | 2
| 335 | КЛАПАН ОБРАТНЫЙ ФЛАНЦЕВЫЙ ДИАМЕТРОМ: 50 ММ | ШТ | 2 | 2
| 336 | КЛАПАН РЕГУЛИРУЮЩИЙ 200Х150 UTK/R-200Х150 | ШТ | 4 | 4
| 337 | КЛЕЙ "АРМОФЛЕКС" 520 | Л | 31.602 | 31.602
| 338 | КЛЕЙ 88-СА | КГ | 10.0476 | 10.0476
| 339 | КЛЕЙ БМК5 | КГ | 0.19 | 0.19
| 340 | КЛЕЙ ГРАНИТЫЙ И МРАМОРНЫЙ AKFIX | КГ | 243,53784 | 243,53784
| 341 | КЛЕЙ ДЛЯ ПАРКЕТНЫХ ШВОВ | М2 | 2,22844 | 2,22844
| 342 | КЛЕЙ КАЗЕИНОВЫЙ | ТН | 0,00198 | 0,00198
| 343 | КЛЕЙ ФЕНОЛОПОЛИВИНИЛАЦЕТАЛЬНЫЙ МАРКИ БФ-2, I СОРТА | ТН | 0,00048 | 0,00048
| 344 | КЛИНЬЯ ДЕРЕВЯННЫЕ | ШТ | 3023,1752 | 3023,1752
| 345 | КЛИНЬЯ ПЛАСТИКОВЫЕ МОНТАЖНЫЕ | ШТ | 283,68 | 283,68
| 346 | КЛИПСЫ (ЗАЖИМЫ) | ШТ | 3291 | 3291
| 347 | КЛИПСЫ (ЗАЖИМЫ) ДЛЯ ПОЛИПРОПИЛЕНОВЫХ ТРУБ ДМ 20 ММ | ШТ | 155 | 155
| 348 | КЛИПСЫ (ЗАЖИМЫ) ДЛЯ ПОЛИПРОПИЛЕНОВЫХ ТРУБ ДМ 25 ММ | ШТ | 414 | 414
| 349 | КЛИПСЫ (ЗАЖИМЫ) ДЛЯ ПОЛИПРОПИЛЕНОВЫХ ТРУБ ДМ 32 ММ | ШТ | 295 | 295
| 350 | КЛИПСЫ (ЗАЖИМЫ) ДЛЯ ПОЛИПРОПИЛЕНОВЫХ ТРУБ ДМ 40 ММ | ШТ | 155 | 155
| 351 | КЛИПСЫ (ЗАЖИМЫ) ДЛЯ ПОЛИПРОПИЛЕНОВЫХ ТРУБ ДМ 50 ММ | ШТ | 124 | 124
| 352 | КЛЯММЕРЫ | ШТ | 2915 | 2915
| 353 | КНОПКА ТРЕВОЖНАЯ РВ-68 | ШТ | 22 | 22
| 354 | КНОПКИ МОНТАЖНЫЕ | 1000 ШТ | 0.10348 | 0.10348
| 355 | КОЛЕНО 90 ГР 20 ММ | ШТ | 61 | 61
| 356 | КОЛЕНО 90 ГР 25 ММ | ШТ | 13 | 13
| 357 | КОЛЕНО 90 ГР 32 ММ | ШТ | 5 | 5
| 358 | КОЛЕНО 90 ГР 50 ММ | ШТ | 2 | 2
| 359 | КОЛЕНО 90 ГРАДУСОВ ДИАМЕТРОМ 20 ММ РРRС | ШТ | 30 | 30
| 360 | КОЛЕНО 90 ГРАДУСОВ ДИАМЕТРОМ 25 ММ РРRС | ШТ | 110 | 110
| 361 | КОЛЕНО 90 ГРАДУСОВ ДИАМЕТРОМ 32 ММ РРRС | ШТ | 90 | 90
| 362 | КОЛЕНО 90 ГРАДУСОВ ДИАМЕТРОМ 40 ММ РРRС | ШТ | 20 | 20
| 363 | КОЛЕНО 90 ГРАДУСОВ ДИАМЕТРОМ 50 ММ РРRС | ШТ | 10 | 10
| 364 | КОЛЕНО ПОЛИЭТИЛЕНОВАЯ | ШТ | 16 | 16
| 365 | КОЛЕНО СПЕЦИАЛИЗИРОВАННЫХ ПРОФИЛЕЙ | ШТ | 12 | 12
| 366 | КОЛПАЧКИ ИЗОЛИРУЮЩИЕ | 10 ШТ | 331.227 | 331.227
| 367 | КОЛЬЦО КЦ 7-3 | ШТ | 1 | 1
| 368 | КОЛЬЯ ДЕРЕВЯННЫЕ ПОСАДОЧНЫЕ 2200Х60ММ | ШТ | 30 | 30
| 369 | КОММУТАТОР POE 16 ТИ КАНАЛЬНЫЙ | ШТ | 2 | 2
| 370 | КОММУТАТОР POE 8 ТИ КАНАЛЬНЫЙ | ШТ | 6 | 6
| 371 | КОМПАУНД ЛИПКИЙ ПОЛИИЗОБУТИЛЕНОВЫЙ (ЛПК) | КГ | 0,0025 | 0,0025
| 372 | КОМПЕКТ АВТОМАТИКИ ДЛЯ РЕГУЛИРОВАНИЯ ТЕМПЕРАТУРЫ ТЕПЛОНОСИТЕЛЯ В ЗАВИСИМОСТИ ОТ ЗАДАННОЙ ТЕМПЕРАТУРЫ ПОДАВАЕМОГО ВОЗДУХА (ДЛЯ КАНАЛЬНОЙ СИСТЕМЫ) | КОМПЛЕКТ | 3 | 3
| 373 | КОМПЕКТ АВТОМАТИКИ ДЛЯ РЕГУЛИРОВАНИЯ ТЕМПЕРАТУРЫ ХОЛОДОНОСИТЕЛЯ В ЗАВИСИМОСТИ ОТ ЗАДАННОЙ ТЕМПЕРАТУРЫ ВОЗДУХА (ДЛЯ КАНАЛЬНОЙ СИСТЕМЫ) | КОМПЛЕКТ | 3 | 3
| 374 | КОМПЛЕКТ МОНТАЖНЫЙ/ПРОБКА ПЛЮС САМОРЕЗ | ШТ | 1866 | 1866
| 375 | КОНДИЦИОНЕР "ЗИМО-ЛЕТО" НАСТЕННЫЙ ТИПА Qx=3700 Вт qm =4100 Ny=0.8квт 220 v LG S09 AF | КОМПЛЕКТ | 1 | 1
| 376 | КОНДИЦИОНЕР ЦЕНТРАЛЬНЫЙ КАРКАСНО-ПАНЕЛЬНЫЕ СТАНДАРТНАЯ УСТАНОВКА КЦКП 5-УЗ | КОМПЛЕКТ | 1 | 1
| 377 | КОННЕКТОР RJ | ШТ | 14 | 14
| 378 | КОННЕКТОР RJ-45 | ШТ | 112 | 112
| 379 | КОНСОЛИ ДЛЯ КАБЕЛЬНЫХ КОЛОДЦЕВ И ШАХТ СВЯЗИ ККЧ-1 | 100 ШТ | 0,06608 | 0,06608
| 380 | КОНСТРУКТИВНЫЕ ЭЛЕМЕНТЫ ВСПОМОГАТЕЛЬНОГО НАЗНАЧЕНИЯ, С ПРЕОБЛАДАНИЕМ ПРОФИЛЬНОГО ПРОКАТА СОБИРАЕМЫЕ ИЗ ДВУХ И БОЛЕЕ ДЕТАЛЕЙ, С ОТВЕРСТИЯМИ И БЕЗ ОТВЕРСТИЙ, СОЕДЕНЯЕМЫЕ НА СВАРКЕ | ТН | 0.5567 | 0.5567
| 381 | КОНТАКТ КЕРОСИНОВЫЙ | ТН | 0,0255 | 0,0255
| 382 | КОНТЕЙНЕР МУСОРОСБОРНИК МЕТАЛЛИЧЕСКАЯ ЗАВОДСКОГО ИЗГОТОВЛЕНИЕ | ШТ | 2 | 2
| 383 | КОНТРОЛЛЕР РАДИОКАНАЛЬНЫХ УСТРОЙСТВ РРОП-И | ШТ | 1 | 1
| 384 | КОНТРОЛЛЕР СЕГМЕНТА СИСТЕМЫ РРОП-И | ШТ | 1 | 1
| 385 | КОНТРОЛЛЁР УПРАВЛЕНИЯ АВТОМАТИКОЙ ПРИТОЧНОЙ УСТАНОВКИ ТИПОРАЗМЕРА 50Х25 | КОМПЛЕКТ | 3 | 3
| 386 | КОРАБА ПЛАСМАССОВЫЙ (100Х40 мм 200) | ПМ | 44 | 44
| 387 | КОРАБА ПЛАСМАССОВЫЙ (150Х50 мм 200) | ПМ | 34 | 34
| 388 | КОРАБА ПЛАСМАССОВЫЙ (25Х16 мм 200) | ПМ | 200 | 200
| 389 | КОРАБА ПЛАСМАССОВЫЙ (40Х25 мм 200) | ПМ | 156 | 156
| 390 | КОРАБА ПЛАСМАССОВЫЙ (60Х40 мм 200) | ПМ | 156 | 156
| 391 | КОРАБА ПЛАСМАССОВЫЙ (80Х40 мм 200) | ПМ | 32 | 32
| 392 | КОРОБА ПЛАСТМАССОВЫЕ 25Х40Х2000 | М | 680 | 680
| 393 | КОРОБКА ДЛЯ РОЗЕТОК И ВЫКЛЮЧАТЕЛЕЙ | ШТ | 275 | 275
| 394 | КОРОБКА КОММУТАЦИОННАЯ КС-4 | ШТ | 180 | 180
| 395 | КОРОБКА ОТВЕТВИТЕЛЬНАЯ ЭЛЕКТРОПРОВОДКИ У197У4 | ШТ | 200 | 200
| 396 | Коробка тел.й Kronection Box I, 30Pairs | ШТ | 1 | 1
| 397 | КРАН ТРЕХХОДОВЫЙ ДЛЯ МАНОМЕТРА 11Б18БК ДИАМЕТРОМ 15 ММ | ШТ | 4 | 4
| 398 | КРАН ШАРОВОЙ МУФТОВЫЙ ЛАТУННЫЙ ДИАМЕТРОМ 20 ММ 3/4 | ШТ | 64 | 64
| 399 | КРАНЫ ПРОБНО-СПУСКНЫЕ ЛАТУННЫЕ 10Б9БК1 ДИАМ. 15 ММ | ШТ | 1 | 1
| 400 | КРАСИТЕЛЬ КИСЛОТНЫЙ ЖЕЛТЫЙ К | ТН | 0,00011 | 0,00011
| 401 | КРАСКА "АРМОФИНИШ" | Л | 184.2736 | 184.2736
| 402 | КРАСКА БТ-177 СЕРЕБРИСТАЯ | КГ | 0,18 | 0,18
| 403 | КРАСКА ДЛЯ ВНУТРЕННИХ РАБОТ | КГ | 2.6365 | 2.6365
| 404 | КРАСКА ЗЕМЛЯНАЯ МАСЛЯНАЯ МУМИЯ, СУРИК ЖЕЛЕЗНЫЙ МАРКИ МА-0115 | ТН | 0.00481 | 0.00481
| 405 | КРАСКА МАСЛЯНАЯ И АЛКИДНАЯ, ГОТОВАЯ К УПОТРЕБЛЕНИЮ, ДЛЯ ВНУТРЕННИХ РАБОТ МАРКИ МА-25, ГОЛУБАЯ, ОРАНЖЕВО-БЕЖЕВАЯ | ТН | 0,00024 | 0,00024
| 406 | КРАСКА МАСЛЯНАЯ И АЛКИДНАЯ, ГОТОВАЯ К УПОТРЕБЛЕНИЮ, ДЛЯ ВНУТРЕННИХ РАБОТ МАРКИ МА-25, ГОЛУБАЯ, ОРАНЖЕВО-БЕЖЕВАЯ | ТН | 0,04972 | 0,04972
| 407 | КРАСКА ОГНЕЗАШИТНАЯ | КГ | 0.642 | 0.642
| 408 | КРАСКА ПЕРХЛОРВИНИЛОВАЯ ФАСАДНАЯ ХВ-161 МАРОК А, Б | ТН | 0.28001 | 0.28001
| 409 | КРАСКИ | ТН | 0,01958 | 0,01958
| 410 | КРАСКИ ВОДОЭМУЛЬСИОННЫЕ | ТН | 2.4702 | 2.4702
| 411 | КРАСКИ МАСЛЯНЫЕ ЦВЕТНЫЕ ДЛЯ ВНУТРЕННИХ РАБОТ МА-011 | ТН | 0.13167 | 0.13167
| 412 | КРАСКИ СУХИЕ ЦЕМЕНТНЫЕ | ТН | 0,00474 | 0,00474
| 413 | КРАСКИ СУХИЕ Э-ВС-17 ДЛЯ ВНУТРЕННИХ РАБОТ | ТН | 0.00481 | 0.00481
| 414 | КРЕПЛЕНИЯ ДЛЯ ТРУБОПРОВОДОВ /КРОНШТЕЙНЫ,ПЛАНКИ,ХОМУТЫ,ШТЫРИ/ | КГ | 190 | 190
| 415 | КРЕСЛО 3-Х МЕСТНОЕ ДЛЯ АКТОВОГО ЗАЛА | ШТ | 20 | 20
| 416 | КРЕСЛО ДЛЯ ПОСЕТИТЕЛЕЙ 3-Х МЕСТНОЕ 1730Х500Х460/580 | ШТ | 7 | 7
| 417 | КРЕСЛО МЯГКОЕ (900Х800Х850ММ) | ШТ | 10 | 10
| 418 | КРЕСЛО ОПЕРАТОРА | ШТ | 5 | 5
| 419 | КРЕСЛО ПОВОРОТНОЕ ДЛЯ РУКОВОДИТЕЛЯ | ШТ | 4 | 4
| 420 | КРЕСЛО ПОВОРОТНОЕ ОПЕРАТОРА 900 D | ШТ | 56 | 56
| 421 | КРЕСТОВИНА ДИАМЕТРОМ 20Х20Х20 ММ РРRС | ШТ | 6 | 6
| 422 | КРЕСТОВИНА ДИАМЕТРОМ 25Х20Х20Х25 ММ РРRС | ШТ | 2 | 2
| 423 | КРЕСТОВИНА ДИАМЕТРОМ 25Х20Х25 ММ РРRС | ШТ | 8 | 8
| 424 | КРЕСТОВИНА ДИАМЕТРОМ 25Х25Х25 ММ РРRС | ШТ | 60 | 60
| 425 | КРЕСТОВИНА ДИАМЕТРОМ 32Х20Х20Х32 ММ РРRС | ШТ | 2 | 2
| 426 | КРЕСТОВИНА ДИАМЕТРОМ 32Х20Х32 ММ РРRС | ШТ | 14 | 14
| 427 | КРЕСТОВИНА ДИАМЕТРОМ 32Х25Х32 ММ РРRС | ШТ | 34 | 34
| 428 | КРЕСТОВИНА ДИАМЕТРОМ 40Х25Х40 ММ РРRС | ШТ | 34 | 34
| 429 | КРЕСТОВИНА ДИАМЕТРОМ 40Х32Х40 ММ РРRС | ШТ | 6 | 6
| 430 | КРЕСТОВИНА ДИАМЕТРОМ 50Х25Х50 ММ РРRС | ШТ | 40 | 40
| 431 | КРЕСТОВИНА ДИАМЕТРОМ 50Х32Х50 ММ РРRС | ШТ | 4 | 4
| 432 | КРОНШТЕЙН ДЛЯ МОНТАЖА ОТОПИТЕЛЬНЫХ ПРИБОРОВ С АНКЕРОМ ДИАМЕТРОМ 10 ММ | ШТ | 96 | 96
| 433 | КРОНШТЕЙНЫ | КГ | 320 | 320
| 434 | КРОНШТЕЙНЫ И ПОДСТАВКИ | КГ | 10 | 10
| 435 | КРОНШТЕЙНЫ И ПОДСТАВКИ ПОД ОБОРУДОВАНИЕ ИЗ СОРТОВОЙ СТАЛИ | КГ | 123 | 123
| 436 | КРОНШТЕЙНЫ КР1-РС ДЛЯ РАДИАТОРОВ СТАЛЬНЫХ СПАРЕННЫХ | КОМПЛЕКТ | 15,691 | 15,691
| 437 | КСИЛОЛ НЕФТЯНОЙ МАРКИ А | ТН | 0.00103 | 0.00103
| 438 | КУХОННЫЙ КОМБАЙН | ШТ | 1 | 1
| 439 | ЛАГЕСТРЕМИЯ (КРАСНАЯ) | ШТ | 100 | 100
| 440 | ЛАГИ ПОЛОВЫЕ АНТИСЕПТИРОВАННЫЕ, ТИП II, СЕЧЕНИЕМ 100Х40; 100Х60; 120Х60; 100-150Х40-60 ММ | М3 | 0,0984 | 0,0984
| 441 | ЛАК БИТУМНЫЙ БТ-123 | ТН | 0.02698 | 0.02698
| 442 | ЛАК КАНИФОЛЬНЫЙ КФ-965 | ТН | 0.00072 | 0.00072
| 443 | ЛАМИНИРОВАННОЕ НАПОЛЬНОЕ ПОКРЫТИЕ ТИПА PERGO | М2 | 69,5968 | 69,5968
| 444 | ЛАМПА МЕТАЛЛОГАЛОГЕНОВАЯ МН-Т 1000 ВТ | ШТ | 2 | 2
| 445 | ЛАМПА СВЕТОДИОДНАЯ 11 ВТ | ШТ | 2 | 2
| 446 | ЛАМПЫ ЭНЕРГОСБЕРЕГАЮЩИЕ 11 Вт | ШТ | 14 | 14
| 447 | ЛЕНТА АЛЮМИНИЕВАЯ МАРКИ АД1Н, ТОЛЩИНОЙ 0,8 ММ, ШИРИНОЙ 20 ММ | КГ | 0,5304 | 0,5304
| 448 | ЛЕНТА БУТИЛОВАЯ | М | 514,6633 | 514,6633
| 449 | ЛЕНТА БУТИЛОВАЯ ДИФФУЗИОННАЯ | М | 11,16 | 11,16
| 450 | ЛЕНТА БУТИЛОВАЯ ПСУЛ | М | 42,129 | 42,129
| 451 | ЛЕНТА ИЗОЛЯЦИОННАЯ ПРОРЕЗИНЕННАЯ ОДНОСТОРОННЯЯ ШИРИНА 20 ММ, ТОЛЩИНА 0,25-0,35 ММ | КГ | 0,00826 | 0,00826
| 452 | ЛЕНТА К226 | 100 М | 0.08938 | 0.08938
| 453 | ЛЕНТА ЛИПКАЯ ИЗОЛЯЦИОННАЯ НА ПОЛИКАСИНОВОМ КОМПАУНДЕ МАРКИ ЛСЭПЛ ШИРИНОЙ 20-30ММ ТОЛЩИНОЙ ОТ 0,14 ДО 0,19ММ ВКЛ. | КГ | 5.0304 | 5.0304
| 454 | ЛЕНТА ПОЛИХЛОРВИНИЛОВАЯ | КГ | 0,048 | 0,048
| 455 | ЛЕНТА ПОЛИЭТИЛЕНОВАЯ С ЛИПКИМ СЛОЕМ А50 | КГ | 0.293 | 0.293
| 456 | ЛЕНТА С ЛИПКИМ СЛОЕМ ОБМОТОЧНАЯ | ШТ | 64 | 64
| 457 | ЛЕНТА САМОКЛЕЮЩАЯСЯ KNAUF | М | 0.04028 | 0.04028
| 458 | ЛЕНТА САМОКЛЕЯЩАЯСЯ "АРМОФЛЕКС" 3Х50 ММ | М | 1921.36 | 1921.36
| 459 | ЛЕНТА СТАЛЬНАЯ УПАКОВОЧНАЯ, МЯГКАЯ, НОРМАЛЬНОЙ ТОЧНОСТИ 0.7Х20-50ММ | ТН | 0,00318 | 0,00318
| 460 | ЛЕНТА ФУМ | КГ | 0.0957 | 0.0957
| 461 | ЛЕСОМАТЕРИАЛЫ КРУГЛЫЕ ИЗ ХВОЙНЫХ ПОРОД ДЛЯ СТРОИТЕЛЬСТВА ДЛИНОЙ 3-6.5 М, ДИАМ. 14-24 СМ | М3 | 0.183 | 0.183
| 462 | ЛЕСТНИЧНАЯ ПЛОЩАДКА МИ-1 | ШТ | 1 | 1
| 463 | ЛЕСТНИЧНЫЕ МАРШИ ЛМП 60-11-17-5С | ШТ | 9 | 9
| 464 | ЛЕСТНИЧНЫЕ МАРШИ ЛПП 15-15-В-С | ШТ | 2 | 2
| 465 | ЛИСТ ТОЛЩИНОЙ 3ММ | ТН | 0,1071 | 0,1071
| 466 | ЛИСТЫ АЛЮМИНИЕВЫЕ МАРКИ АД1Н, ТОЛЩИНОЙ 0,5 ММ | КГ | 8.1321 | 8.1321
| 467 | ЛИСТЫ АЛЮМИНИЕВЫЕ МАРКИ АД1Н, ТОЛЩИНОЙ 0,8 ММ | КГ | 0,02256 | 0,02256
| 468 | ЛИСТЫ АЛЮМИНИЕВЫЕ МАРКИ АД1Н, ТОЛЩИНОЙ 1 ММ | КГ | 4,2504 | 4,2504
| 469 | ЛИСТЫ АСБЕСТОЦЕМЕНТНЫЕ ВОЛНИСТЫЕ СРЕДНЕГО ПРОФИЛЯ 40/150 ТОЛЩИНОЙ 5.8 ММ | М2 | 19,7888 | 19,7888
| 470 | ЛИСТЫ ГИПСОКАРТОННЫЕ ДЛЯ ПЕРЕГОРОДОК, ТОЛЩИНОЙ 12 ММ | М2 | 43,26 | 43,26
| 471 | ЛЮКИ ЛЕГКИЕ КАНАЛИЗАЦИОННЫЕ | ШТ | 4 | 4
| 472 | ЛЮКИ МЕТАЛЛИЧЕСКИЕ 0,3Х0,3 ММ | ШТ | 1 | 1
| 473 | МАЛОГАБАРИТНЫЙ ВОЗДУХО-ВЫПУСКНОЙ КРАН СТД дУ ДИАМЕТРОМ 10 ММ | ШТ | 24 | 24
| 474 | МАНЖЕТЫ РЕЗИНОВЫЕ | ШТ | 10 | 10
| 475 | МАНОМЕТР ТЕХНИЧЕСКИЙ ОБМ-100 | ШТ | 4 | 4
| 476 | МАНОМЕТРЫ ОБЩЕГО НАЗНАЧЕНИЯ С ТРЕХХОДОВЫМ КРАНОМ ОБМ1-100 | ШТ | 2 | 2
| 477 | МАРМИД ВТОРЫХ БЛЮД | ШТ | 1 | 1
| 478 | МАРМИД ПЕРВЫХ БЛЮД | ШТ | 1 | 1
| 479 | МАСЛО АНТРАЦЕНОВОЕ | ТН | 0,25031 | 0,25031
| 480 | МАСЛО ИНДУСТРИАЛЬНОЕ И-20А | ТН | 0,0001 | 0,0001
| 481 | МАСТИКА БИТУМНАЯ КРОВЕЛЬНАЯ ГОРЯЧАЯ | ТН | 12.886 | 12.886
| 482 | МАСТИКА КЛЕЯЩАЯ КАУЧУКОВАЯ КН-2 | КГ | 0,62315 | 0,62315
| 483 | МАТЕРИАЛЫ ТЕПЛОИЗОЛЯЦИОННЫЕ | М3 | 0,462 | 0,462
| 484 | МАТЫ ПРОШИВНЫЕ ИЗ СУПЕРТОНКОГО СТЕКЛОВОЛОКНА БЕЗ СВЯЗУЮЩЕГО /ТУ95-324-88/ ТОЛЩИНОЙ 100 ММ | М3 | 0,76 | 0,76
| 485 | МЕТАЛЛ СОРТОВОЙ ДЛЯ КРЕПЛЕНИЯ ВОЗДУХОВОДОВ | КГ | 290 | 290
| 486 | МЕТАЛЛИЧЕСКИЕ ФЕРМЫ | ТН | 0,094 | 0,094
| 487 | МЕТАЛЛИЧЕСКОЕ ОГРАЖДЕНИЕ ОГ ИЗ ТРУБ ДМ 16Х1,5 ММ | М | 14,9 | 14,9
| 488 | МЕТАЛЛИЧЕСКОЕ ОГРАЖДЕНИЕ ОГ ИЗ ТРУБ ДМ 30Х2 ММ | М | 5,8 | 5,8
| 489 | МЕТАЛЛИЧЕСКОЕ ОГРАЖДЕНИЕ ОГ ИЗ ТРУБ ДМ 51Х2 ММ | М | 7,4 | 7,4
| 490 | МЕТИЛЕНХЛОРИД | КГ | 3.5939 | 3.5939
| 491 | МИКРАФОН НАСТОЛНИЙ | ШТ | 1 | 1
| 492 | МИНИ АТС ТИПА PANASONIC НА 32 АБОНЕНТА | ШТ | 1 | 1
| 493 | МИТКАЛЬ"Т-2" СУРОВЫЙ /СУРОВЬЕ/ АТР.6944 | 10 М | 0,70452 | 0,70452
| 494 | МОДУЛЬ SFP | ШТ | 2 | 2
| 495 | МОЙКА ИЗ НЕРЖАВЕЮЩИЙ СТАЛИ ТИПА МС-2 НА ОДНО ОТДЕЛЕНИЕ СО ШКАФОМ РАЗМЕРОМ 60Х80 СМ | ШТ | 3 | 3
| 496 | МОНИТОР 32 SAMSUNG | ШТ | 2 | 2
| 497 | МОНИТОР 43 SAMSUNG | ШТ | 1 | 1
| 498 | МОНИТОР БУКВЕННО-ЦИФРОФОЙ ОЧЕРЕДИ 50 ДЮМ | ШТ | 2 | 2
| 499 | МОТОПОМПА МП-600 | ШТ | 2 | 2
| 500 | МОЮЩЕЕ СРЕДСТВО (РАСТВОР) | Л | 6,1152 | 6,1152
| 501 | МУКА АНДЕЗИТОВАЯ КИСЛОТОУПОРНАЯ МАРКИ А | ТН | 0,01075 | 0,01075
| 502 | МУФТА 20 ПОЛИПРОПИЛЕНОВАЯ ДЛЯ ХВС | ШТ | 25 | 25
| 503 | МУФТА 25 ПОЛИПРОПИЛЕНОВАЯ ДЛЯ ХВС | ШТ | 4 | 4
| 504 | МУФТА 32 ПОЛИПРОПИЛЕНОВАЯ ДЛЯ ХВС | ШТ | 6 | 6
| 505 | МУФТА 40 ПОЛИПРОПИЛЕНОВАЯ ДЛЯ ХВС | ШТ | 1 | 1
| 506 | МУФТА 50 ПОЛИПРОПИЛЕНОВАЯ ДЛЯ ХВС | ШТ | 1 | 1
| 507 | МУФТА ДИАМЕТРОМ 20ММ РРRС | ШТ | 40 | 40
| 508 | МУФТА ДИАМЕТРОМ 25ММ РРRС | ШТ | 292 | 292
| 509 | МУФТА ДИАМЕТРОМ 32ММ РРRС | ШТ | 135 | 135
| 510 | МУФТА ДИАМЕТРОМ 40ММ РРRС | ШТ | 75 | 75
| 511 | МУФТА ДИАМЕТРОМ 50ММ РРRС | ШТ | 60 | 60
| 512 | МУФТА КОМБИНРОВАННАЯ РАЗЪЕМНАЯ ДМ 20Х1/2 ММ ВР | ШТ | 27 | 27
| 513 | МУФТА КОМБИНРОВАННАЯ РАЗЪЕМНАЯ ДМ 25Х1/2 ММ ВР | ШТ | 1 | 1
| 514 | МУФТА КОНЦЕВАЯ НАРУЖНАЯ КНА-6-3Х50-1У1 | ШТ | 1 | 1
| 515 | МУФТА ОПТИЧЕСКАЯ МОГ | КОМПЛЕКТ | 1 | 1
| 516 | МУФТЫ НАТЯЖНЫЕ | ШТ | 1,28 | 1,28
| 517 | НАБОР ОФИСНОЙ МЕБЕЛИ ДЛЯ РУКОВОДИТЕЛЯ (СТОЛ РАБОЧИЙ (1700Х800Х770ММ)-1ШТ,СТОЛ ПРИСТАВКА (1000Х700Х730ММ)-1ШТ, ШКАФ КНИЖНЫЙ (1490Х500Х1610ММ)-1ШТ,ТУМБА ВЫКАТНАЯ-1ШТ,ТУМБА МОБИЛЬНАЯ (900Х500Х770ММ)-1ШТ | КОМПЛЕКТ | 3 | 3
| 518 | НАБОР ОФИСНОЙ МЕБЕЛИ ДЛЯ РУКОВОДИТЕЛЯ (СТОЛ РАБОЧИЙ (1900Х800Х770ММ)-1ШТ,СТОЛ ПРИСТАВКА (800Х600Х730ММ)-1ШТ, ШКАФ КОМБИНИРОВАННЫЙ (2200Х500Х1960ММ)-1ШТ,ТУМБА ВЫКАТНАЯ-1ШТ,ТУМБА МОБИЛЬНАЯ (800Х550Х770ММ)-1ШТ | КОМПЛЕКТ | 1 | 1
| 519 | НАВЕСЫ | ШТ | 20 | 20
| 520 | НАКОНЕЧНИК ПОЛИЭТИЛЕНОВЫЙ | 1000 ШТ | 17.0603 | 17.0603
| 521 | НАКОНЕЧНИКИ | КГ | 5.7361 | 5.7361
| 522 | НАКОНЕЧНИКИ 50-10-8-АУХЛЗ | ШТ | 6 | 6
| 523 | НАКОНЕЧНИКИ КАБЕЛЬНЫЕ | ШТ | 3,06 | 3,06
| 524 | НАКОНЕЧНИКИ КАБЕЛЬНЫЕ СЕЧЕНИЕМ 150 ММ | ШТ | 16 | 16
| 525 | НАКОНЕЧНИКИ КАБЕЛЬНЫЕ МЕДНЫЙ СЕЧ 70мм | ШТ | 0 | 0
| 526 | НАКОНЕЧНИКИ КАБЕЛЬНЫЕ СЕЧЕНИЕМ 120ММ2 | ШТ | 8 | 8
| 527 | НАКОНЕЧНИКИ КАБЕЛЬНЫЕ СЕЧЕНИЕМ 50ММ2 | ШТ | 6 | 6
| 528 | НАЛИЧНИКИ ИЗ МДФ | М | 170,1 | 170,1
| 529 | НАПРАВЛЯЮЩИЙ ПРОФИЛЬ 50Х40Х0,55 | М | 206 | 206
| 530 | НАСОС ПОГРУЖНОЙ ГНОМ NY-1,1 КВТ С ТЕРМОСТОЙКИМ ШЛАНГОМ ДИАМЕТРОМ 20 ММ (15 МЕТР) | КОМПЛЕКТ | 1 | 1
| 531 | НАСОС ЦИРКУЛЯЦИОННЫЙ WILO-STRATOS 25/1-10, Н-10 М, G-1-2 М3/Ч, 220 V, NY-0,19 КВТ | КОМПЛЕКТ | 2 | 2
| 532 | НАСОС ЦИРКУЛЯЦИОННЫЙ WILO-STRATOS 30/Н-10 М, G-3-5 М3/Ч, 230V/50HZ, NY-0,19 КВТ | КОМПЛЕКТ | 2 | 2
| 533 | НАСОС ЦИРКУЛЯЦИОННЫЙ WILO-STRATOS 32/1-10, Н-10 М, G-2-3 М3/Ч, 220 V, NY-0,19 КВТ | КОМПЛЕКТ | 2 | 2
| 534 | НАСОС ЦИРКУЛЯЦИОННЫЙ WILO-STRATOS 40/1-10, Н-8 М, G-2-3 М3/Ч, 220 V, NY-0,31 КВТ | КОМПЛЕКТ | 2 | 2
| 535 | НАСОС ЦИРКУЛЯЦИОННЫЙ WILO-STRATOS 40/1-12, Н-12 М, G-6-7 М3/Ч, 220 V, NY-0,47 КВТ | КОМПЛЕКТ | 2 | 2
| 536 | НАСОС ЦИРКУЛЯЦИОННЫЙ WILO-STRATOS 50/1-16, Н-16 М, G-12 М3/Ч, 220 V, NY-1,25 КВТ | КОМПЛЕКТ | 2 | 2
| 537 | НАСОСЫ МАРКИ "ГНОМ" | ШТ | 1 | 1
| 538 | НАСОСЫ ЦЕНТРОБЕЖНЫЙ МАРКИ 1К50-32-125 С ЭЛ.ДВИГАТЕЛЕМ АИР 80 В2 ПРОИЗВОДСТВА 12,5М3/ЧАС,НАПОР 20М N=2,2 кВт С ЯЩИКОМ УПРАВЛЕНИЯ С ДВУМЯ НАСОСАМИ | ШТ | 2 | 2
| 539 | НАСТЕННЫЙ КОМПЛЕКТ ДЛЯ СМЕСИТЕЛЯ ДМ 20Х1/2 ММ | ШТ | 20 | 20
| 540 | НАСТЕННЫЙ КОНДЕНСАЦИОННЫЙ КОТЕЛ МСА 115 (DE DIETRICH) НОМИНАЛЬНОЙ МОЩНОСТЬЮ 107 КВТ В КОМПЛЕКТЕ С КОАКСИАЛЬНЫМ ДЫМОХОДОМ 110/150 И СЕСТЕМОЙ НЕЙТРАЛИЗАЦИИ КОНДЕНСАТА | КОМПЛЕКТ | 2 | 2
| 541 | ОБВОД С КРЕПЛЕНИЕМ ДМ 20 ММ | ШТ | 27 | 27
| 542 | ОБВОД С КРЕПЛЕНИЕМ ДМ 25 ММ | ШТ | 3 | 3
| 543 | ОБВОД ТРУБ ДИАМЕТРОМ 25 ММ РРRС | ШТ | 50 | 50
| 544 | ОБШИВКА НАРУЖНАЯ И ВНУТРЕННЯЯ ИЗ ДРЕВЕСИНЫ: ТИП 0-1; 0-2; 0-3 ТОЛЩИНОЙ 13 ММ, ШИРИНОЙ БЕЗ ГРЕБНЯ ОТ 70 ДО 90 ММ | М3 | 0,01316 | 0,01316
| 545 | ОГРАЖДЕНИЕ ИЗ НИКЕЛИРОВАННЫХ ТРУБ | М | 21,5 | 21,5
| 546 | ОГРАЖДЕНИЕ ИЗ НИКЕЛИРОВАННЫХ ТРУБ С МАТОВЫМ СТЕКЛОМ ТОЛЩ.10ММ | М | 39,97 | 39,97
| 547 | ОГРАНИЧИТЕЛЬ | ШТ | 0,3 | 0,3
| 548 | ОЛИФА ДЛЯ УЛУЧШЕННОЙ ОКРАСКИ /10% НАТУРАЛЬНОЙ, 90% КОМБИНИРОВАННОЙ/ | ТН | 0.0251 | 0.0251
| 549 | ОЛИФА НАТУРАЛЬНАЯ | КГ | 10.236 | 10.236
| 550 | ОПОРНЫЕ БЕТОННОЙ ПОДУШКИ ОП1 | ШТ | 10 | 10
| 551 | ОПОРЫ ПОДВИЖНЫЕ ОПП2-100 | ШТ | 14 | 14
| 552 | ОПТИКО-ВОЛОКОННЫЙ КАБЕЛЬ ДЛЯ ПРОКЛАДКИ КАНАЛИЗАЦИИ (БРОНИРОВАННОЙ СТАЛЬНОЙ ЛАМИНИРОВАННОЙ ЛЕНТОЙ) ОКЦЛ-П-12Е-2,7кН (5985 СТР 529) | М | 321 | 321
| 553 | ОРГСТЕКЛО ТОЛЩИНОЙ 8ММ | М2 | 102,16 | 102,16
| 554 | ОТВОД 45 ГР ПОЛИЭТИЛЕНОВЫЙ КАНАЛИЗАЦИОННЫЕ ДМ 100 ММ | ШТ | 14 | 14
| 555 | ОТВОД 45 ГР ПОЛИЭТИЛЕНОВЫЙ КАНАЛИЗАЦИОННЫЕ ДМ 50 ММ | ШТ | 2 | 2
| 556 | ОТВОД 90 ГР ПОЛИЭТИЛЕНОВЫЙ КАНАЛИЗАЦИОННЫЕ ДМ 100 ММ | ШТ | 13 | 13
| 557 | ОТВОД 90 ГР ПОЛИЭТИЛЕНОВЫЙ КАНАЛИЗАЦИОННЫЕ ДМ 50 ММ | ШТ | 18 | 18
| 558 | ОТВОД ИЗ СТАЛЬНЫХ ТРУБ ДИАМЕТРОМ 57Х3 ММ | ШТ | 8 | 8
| 559 | ОТВОД ИЗ СТАЛЬНЫХ ТРУБ ДИАМЕТРОМ 57Х3 ММ | ШТ | 16 | 16
| 560 | ОТВОД ИЗ СТАЛЬНЫХ ТРУБ ДИАМЕТРОМ 76Х3 ММ | ШТ | 4 | 4
| 561 | ОТВОД ИЗ СТАЛЬНЫХ ТРУБ ДИАМЕТРОМ 76Х3 ММ | ШТ | 20 | 20
| 562 | ОТВОД ИЗ СТАЛЬНЫХ ТРУБ ДИАМЕТРОМ 76Х3 ММ | ШТ | 4 | 4
| 563 | ОТВОД ИЗ СТАЛЬНЫХ ТРУБ ДИАМЕТРОМ 89Х3,5 ММ | ШТ | 10 | 10
| 564 | ОТВОД ИЗ СТАЛЬНЫХ ТРУБ ДИАМЕТРОМ 89Х3,5 ММ | ШТ | 6 | 6
| 565 | ОТВОД ПОЛИЭТИЛЕНОВЫЙ ДМ 140 ММ 90 ГР | ШТ | 1 | 1
| 566 | ОТВОД СТАЛЬНОЙ 90 ГР 50 ММ | ШТ | 70 | 70
| 567 | ОТВОД СТАЛЬНОЙ 90 ГР 76 ММ | ШТ | 20 | 20
| 568 | ОТВОД СТАЛЬНОЙ ДМ 150 ММ 90 ГР | ШТ | 1 | 1
| 569 | ОТВОДЫ КРУТОИЗОГНУТЫЕ /ГОСТ 17375-83/ ПОД УГЛОМ 90 ГРАД.С РАДИУСОМ КРИВИЗНЫ 1.5 ДУ НА РУ 10 МПА ИЗ СТАЛИ МАРКИ 20, 219Х7 ММ | ШТ | 0.19722 | 0.19722
| 570 | ОЦИНКОВАННАЯ СТАЛЬ ЛИСТОВАЯ ГОСТ 7118-78 ТОЛЩ. 0,5ММ | ТН | 0.21936 | 0.21936
| 571 | ОЧЕС ЛЬНЯНОЙ | КГ | 1.8342 | 1.8342
| 572 | ОЧИСТИТЕЛЬ ДЛЯ КЛЕЯ "АРМОФЛЕКС" | Л | 2.7988 | 2.7988
| 573 | ПАКЛЯ ПРОПИТАННАЯ | КГ | 67.5302 | 67.5302
| 574 | ПАЛУБА ОПАЛУБКИ ТИПА "ДОКА" ИЗ БАКЕЛИЗИРОВАННОЙ ФАНЕРЫ | М2 | 0,7592 | 0,7592
| 575 | ПАНЕЛИ «АЛЮПАН» | М2 | 334,642 | 334,642
| 576 | ПАНЕЛИ ОБЛИЦОВОЧНЫЕ НА ОСНОВЕ МДФ | М2 | 18 | 18
| 577 | ПАНЕЛИ ПЕРЕКРЫТИЙ МНОГОПУСТОТНЫЕ СЕРИИ 1.141-1 40 С ВЫПУСК 2 СЕЙСМИЧНОСТЬ 9 БАЛЛОВ ПК 27.10-8 АТУ-С9 | ШТ | 4 | 4
| 578 | ПАНЕЛИ ПЕРЕКРЫТИЙ МНОГОПУСТОТНЫЕ СЕРИИ 1.141-1 40 С ВЫПУСК 2 СЕЙСМИЧНОСТЬ 9 БАЛЛОВ ПК 27.12-8 АТУ-С9 | ШТ | 6 | 6
| 579 | ПАНЕЛИ ПЕРЕКРЫТИЙ МНОГОПУСТОТНЫЕ СЕРИИ 1.141-1 40 С ВЫПУСК 2 СЕЙСМИЧНОСТЬ 9 БАЛЛОВ ПК 29.10-8 АТУ-С9 | ШТ | 20 | 20
| 580 | ПАНЕЛИ ПЕРЕКРЫТИЙ МНОГОПУСТОТНЫЕ СЕРИИ 1.141-1 40 С ВЫПУСК 2 СЕЙСМИЧНОСТЬ 9 БАЛЛОВ ПК 29.12-8 АТУ-С9 | ШТ | 37 | 37
| 581 | ПАНЕЛИ ПЕРЕКРЫТИЙ МНОГОПУСТОТНЫЕ СЕРИИ 1.141-1 40 С ВЫПУСК 2 СЕЙСМИЧНОСТЬ 9 БАЛЛОВ ПК 59.10-8 АТУ-С9 | ШТ | 48 | 48
| 582 | ПАНЕЛИ ПЕРЕКРЫТИЙ МНОГОПУСТОТНЫЕ СЕРИИ 1.141-1 40 С ВЫПУСК 2 СЕЙСМИЧНОСТЬ 9 БАЛЛОВ ПК 59.12-8 АТУ-С9 | ШТ | 110 | 110
| 583 | ПАНЕЛИ ПОТОЛОЧНЫЕ "АРМСТРОНГ" С КОМПЛЕКТУЮЩИМИ | М2 | 63,4068 | 63,4068
| 584 | ПАНЕЛИ ПОТОЛОЧНЫЕ НАТЯЖНЫЕ С КОМПЛЕКТУЮЩИМИ | М2 | 174,76 | 174,76
| 585 | ПАРАФИН НЕФТЯНОЙ ТВЕРДЫЙ П-3 | ТН | 0,00002 | 0,00002
| 586 | ПАСТА АНТИСЕПТИЧЕСКАЯ | ТН | 0.45205 | 0.45205
| 587 | ПАСТА ПАЯЛЬНАЯ ПБК-26М | КГ | 0,01 | 0,01
| 588 | ПАТРОНЫ ДЛЯ ПРИСТРЕЛКИ | 10 ШТ | 118.512 | 118.512
| 589 | ПАТРОНЫ ДЛЯ СТРОИТЕЛЬНО-МОНТАЖНОГО ПИСТОЛЕТА | ШТ | 1.0434 | 1.0434
| 590 | ПАТРУБКИ | 10 ШТ | 0,27 | 0,27
| 591 | ПАТРУБОК ИЗ ПВП ДМ 140 ММ | ШТ | 2 | 2
| 592 | ПАТРУБОК ИЗ ПВП ДМ 50 ММ | ШТ | 1 | 1
| 593 | ПАТЧ-КОРД UTP CAT 5E, 1М | ШТ | 182 | 182
| 594 | ПАТЧ-ПАНЕЛЬ 24 ПОРТ UTP CAT 5E | ШТ | 4 | 4
| 595 | ПЕМЗА ШЛАКОВАЯ /ЩЕБЕНЬ ПОРИСТЫЙ ИЗ МЕТАЛЛУРГИЧЕСКОГО ШЛАКА/, МАРКА 600, ФРАКЦИЯ ОТ 5 ДО 10 ММ | М3 | 0.03363 | 0.03363
| 596 | ПЕНА МОНТАЖНАЯ (ГЕРМЕТИК ПЕНОПОЛИУРЕТАНО-ВЫЙ ТИПА MAKROFLEKS, SOUDAL) ДЛЯ ГЕРМЕТИЗАЦИИ СТЫКОВ В БАЛЛОНЧИКЕ ЕМКОСТЬЮ 0,75 Л. | ШТ | 253.177 | 253.177
| 597 | ПЕРЕМЫЧКИ ГИБКИЕ, ТИП ПГС-50 | ШТ | 61.36 | 61.36
| 598 | ПЕРЕМЫЧКИ СБОРНЫЕ Ж/БЕТОННЫЕ 2БП 13-1 | ШТ | 11 | 11
| 599 | ПЕРЕМЫЧКИ СБОРНЫЕ Ж/БЕТОННЫЕ 2БП 16-2 | ШТ | 16 | 16
| 600 | ПЕРЕМЫЧКИ СБОРНЫЕ Ж/БЕТОННЫЕ 2БП 19-3 | ШТ | 7 | 7
| 601 | ПЕРЕХОД СТАЛЬНЫЙ КОНЦЕНТРИЧЕСКИЙ ДИАМЕТРОМ 100 ММ | ШТ | 4 | 4
| 602 | ПЕРЕХОДНИК ДИАМЕТРОМ 25Х20 ММ РРRС | ШТ | 10 | 10
| 603 | ПЕРЕХОДНИК ДИАМЕТРОМ 32Х25 ММ РРRС | ШТ | 38 | 38
| 604 | ПЕРЕХОДНИК ДИАМЕТРОМ 40Х32 ММ РРRС | ШТ | 16 | 16
| 605 | ПЕРЕХОДНИК ДИАМЕТРОМ 50Х40 ММ РРRС | ШТ | 16 | 16
| 606 | ПЕРЕХОДНИК ДМ 100Х50 ММ | ШТ | 7 | 7
| 607 | ПЕРЕХОДНИК ДМ 25 ММ | ШТ | 1 | 1
| 608 | ПЕРЕХОДНИК ДМ 25Х20ММ | ШТ | 6 | 6
| 609 | ПЕРЕХОДНИК ДМ 32Х25ММ | ШТ | 3 | 3
| 610 | ПЕРЕХОДНИК ДМ 40Х32ММ | ШТ | 1 | 1
| 611 | ПЕРЕХОДНИК ДМ 50 ММ | ШТ | 1 | 1
| 612 | ПЕРЕХОДНИК ДМ 50Х32ММ | ШТ | 1 | 1
| 613 | ПЕРЕХОДНИК ПОЛИЭТИЛЕНОВЫЙ ДМ 50Х25 ММ | ШТ | 1 | 1
| 614 | ПЕРЕХОДНИК СТАЛЬНОЙ 50Х32ММ | ШТ | 4 | 4
| 615 | ПЕРЕХОДНИК СТАЛЬНОЙ ДМ 150Х100 ММ | ШТ | 1 | 1
| 616 | ПЕРЕХОДНИК СТАЛЬНОЙ ДМ 150Х150 ММ | ШТ | 2 | 2
| 617 | ПЕСОК | М3 | 28.555 | 28.555
| 618 | ПЕТЛЯ | ШТ | 9 | 9
| 619 | ПИГТЕЙЛ (НАКОНЕЧНИК) | ШТ | 4 | 4
| 620 | ПЛАСТИНА МЕТАЛЛИЧЕСКАЯ 150Х150Х4 ММ | ТН | 0,0014 | 0,0014
| 621 | ПЛАСТИНА РЕЗИНОВАЯ РУЛОННАЯ ВУЛКАНИЗОВАННАЯ ИЗ РЕЗИНОВОЙ СМЕСИ ИРП-1173 | КГ | 2,48 | 2,48
| 622 | ПЛАСТИНЫ (ПЛИТЫ) ИЗ ВСПЕНЕННОГО КАУЧУКА, ПОЛИЭТИЛЕНА | М2 | 116.71 | 116.71
| 623 | Плинт размыкаемый LSA-PROFIL 10 пар | ШТ | 1 | 1
| 624 | ПЛИНТУСЫ ДЛЯ ПОЛОВ ИЗ ПЛАСТИКАТА | М | 360,5094 | 360,5094
| 625 | ПЛИТА ПЕРЕКРЫТИЙ П1-5 | ШТ | 24 | 24
| 626 | ПЛИТА ЭЛЕКТРИЧЕСКАЯ 4-Х КОМФОРОЧНАЯ | ШТ | 2 | 2
| 627 | ПЛИТКА ЦОКОЛЬНАЯ ИТАЛЛОГРАНИТНЫЕ | М2 | 98,7 | 98,7
| 628 | ПЛИТКИ БЕТОННЫЕ, ЦЕМЕНТНЫЕ ИЛИ МОЗАИЧНЫЕ | М2 | 11,424 | 11,424
| 629 | ПЛИТКИ ДЛЯ ПОЛОВ КЕРАМИЧЕСКИЕ ГЛАДКИЕ НЕГЛАЗУРОВАННЫЕ ОДНОЦВЕТНЫЕ С КРАСИТЕЛЕМ КВАДРАТНЫЕ И ПРЯМОУГОЛЬНЫЕ, ТОЛЩИНОЙ 11-13 ММ | М2 | 653,7996 | 653,7996
| 630 | ПЛИТКИ КЕРАМОГРАНИТНЫЕ | М2 | 772,044 | 772,044
| 631 | ПЛИТКИ ПЛИНТУСНЫЕ | М | 293,102 | 293,102
| 632 | ПЛИТКИ РЯДОВЫЕ | М2 | 227,48 | 227,48
| 633 | ПЛИТКИ ФАСАДНЫЕ БЕТОННЫЕ | М2 | 35,04 | 35,04
| 634 | ПЛИТЫ ИЗ ГРАНИТА ОБЛИЦОВОЧНЫЕ ПИЛЕНЫЕ ПОЛИРОВАННЫЕ ТОЛЩИНОЙ 20ММ | М2 | 93,12 | 93,12
| 635 | ПЛИТЫ ИТАЛЛОГРАНИТНЫЕ ДЛЯ ПОДСТУПЕНКОВ | М2 | 21,96 | 21,96
| 636 | ПЛИТЫ ИТАЛЛОГРАНИТНЫЕ ДЛЯ СТУПЕНЕЙ И ПЛОЩАДОК | М2 | 90,72 | 90,72
| 637 | ПЛИТЫ ПОКРЫТИЯ П 7Д-3 | ШТ | 2 | 2
| 638 | ПЛИТЫ ТЕПЛОИЗОЛЯЦИОННЫЕ | М2 | 622,12 | 622,12
| 639 | ПЛИТЫ ТРОТУАРНЫЕ БЕТОННЫЕ ГЛАДКИЕ | М2 | 441.59 | 441.59
| 640 | ПОДДОН СТАЛЬНОЙ ЭМАЛИРОВАННЫЙ РАЗМЕРАМИ 800Х800Х150 С СИФОНОМ ДЛЯ ПОДДОНА | КОМПЛЕКТ | 1 | 1
| 641 | ПОДПИТОЧНЫЙ КЛАПАН С МАНОМЕТРОМ ДМ 20 (500,0) | ШТ | 1 | 1
| 642 | ПОЖАРНЫЙ ШКАФ ДЛЯ ПОЖАРНОГО КРАНА И ОДНОГО ОГНЕТУШИТЕЛЯ | ШТ | 12 | 12
| 643 | ПОЖАРНЫЙ ЩИТ ПОСТ (БАК ПОД ПЕСОК, БАГОР,ЛОПАТА,ТОПОР,2 ВЕДРА,ЛОМ) | ШТ | 2 | 2
| 644 | ПОКОВКИ ИЗ КВАДРАТНЫХ ЗАГОТОВОК ПРИ МАССЕ ОДНОЙ ПОКОВКИ 1,8 КГ | ТН | 0.2 | 0.2
| 645 | ПОЛОСКА ДЛЯ КРЕПЛЕНИЯ ПРОВОДОВ | 100 ШТ | 199,77 | 199,77
| 646 | ПОЛОСОВАЯ СТАЛЬ 80Х8 ММ | ТН | 0,027 | 0,027
| 647 | ПОРОШОК ПОЛИРУЮЩИЙ | КГ | 0,08828 | 0,08828
| 648 | ПОРТЛАНДЦЕМЕНТ ОБЩЕСТРОИТЕЛЬНОГО НАЗНАЧЕНИЯ БЕЗДОБАВОЧНЫЙ /ПЦ-ДО/, МАРКИ 400 | ТН | 0.14522 | 0.14522
| 649 | ПОСТ КНОПОЧНОГО УПРАВЛЕНИЕ ПКУ | ШТ | 12 | 12
| 650 | ПРИБОР ПРИЕМО-КОНТРОЛЬНЫЙ ОХРАНО-ПОЖАРНЫЙ НА 8 ЛУЧЕЙ БСШ8-И | ШТ | 13 | 13
| 651 | ПРИБОР ПРИЕМО-КОНТРОЛЬНЫЙ ОХРАНО-ПОЖАРНЫЙ НА 8 ЛУЧЕЙ БСШ8-И | ШТ | 7 | 7
| 652 | ПРИБОРЫ ДВЕРЕЙ ДЛЯ ВИТРИН | ШТ | 21 | 21
| 653 | ПРИМЕСИ ВОЛОКНИСТЫХ ВЕЩЕСТВ | КГ | 0,06184 | 0,06184
| 654 | ПРИПОИ ОЛОВЯННО-СВИНЦОВЫЕ БЕССУРЬМЯНИСТЫЕ МАРКИ ПОС30 | КГ | 3.348 | 3.348
| 655 | ПРОВОД АПВ 2,5ММ2 | М | 80 | 80
| 656 | ПРОВОД ПВ 4 ММ2 | М | 140 | 140
| 657 | ПРОВОД ППВ 3Х1,0 ММ2 | М | 3406 | 3406
| 658 | ПРОВОД ППВ 3Х1,5 ММ2 | М | 3113 | 3113
| 659 | ПРОВОД ПУГНП 2Х0,75 | М | 250 | 250
| 660 | ПРОВОД ПУГНП 2Х0,75 | М | 150 | 150
| 661 | ПРОВОД ПУГНП 2Х1,5 | М | 370 | 370
| 662 | ПРОВОД ПУГНП 2Х1,5 | М | 50 | 50
| 663 | Провод ПУНП-2Х0.75 | ПМ | 320 | 320
| 664 | ПРОВОД ТЕЛЕФОННЫЙ ОДНОПАРНЫЙ РАСПРЕДЕЛИТЕЛЬНЫЙ ТРП 2Х0,5 | ПМ | 1461 | 1461
| 665 | ПРОВОДА ДЛЯ ВОЗДУШНЫХ ЛИНИЙ ЭЛЕКТРОПЕРЕДАЧИ МЕДНЫЕ МАРКИ М СЕЧ. 4 ММ2 | ТН | 0.0023 | 0.0023
| 666 | ПРОВОДА НЕИЗОЛИРОВАННЫЕ ДЛЯ ВОЗДУШНЫХ ЛИНИЙ ЭЛЕКТРОПЕРЕДАЧИ АС-35 | Т | 0,00066 | 0,00066
| 667 | ПРОВОДА НЕИЗОЛИРОВАННЫЕ МЕДНЫЕ ГИБКИЕ И АНТЕННЫЕ ГИБКИЕ ДЛЯ ЭЛЕКТРИЧЕСКИХ УСТАНОВОК И АНТЕНН МАРКИ МГ, СЕЧЕНИЕМ, ММ2: 4 | Т | 0.0272 | 0.0272
| 668 | ПРОВОДА ТЕЛЕФОННЫЕ ТРБН 10Х20Х0,5 КВММ | М | 700 | 700
| 669 | ПРОВОЛОКА АРМАТУРНАЯ ИЗ НИЗКОУГЛЕРОДИСТОЙ СТАЛИ ВР-1, ДИАМЕТРОМ 3 ММ | ТН | 0.1033 | 0.1033
| 670 | ПРОВОЛОКА АРМАТУРНАЯ ИЗ НИЗКОУГЛЕРОДИСТОЙ СТАЛИ КЛАССА В-I, ВР-I, ДИАМЕТРОМ 5 ММ | ТН | 0,03118 | 0,03118
| 671 | ПРОВОЛОКА ИЗ НИЗКОУГЛЕРОДИСТОЙ ОЦИНКОВАННОЙ СТАЛИ /1Ц/, ТЕРМИЧЕСКИ ОБРАБОТАННОЙ, ОБЩЕГО НАЗНАЧЕНИЯ, ВЫСШЕЙ КАТЕГОРИИ КАЧЕСТВА Д 1,1 ММ | ТН | 0,00052 | 0,00052
| 672 | ПРОВОЛОКА ИЗ НИЗКОУГЛЕРОДИСТОЙ ОЦИНКОВАННОЙ СТАЛИ /1Ц/, ТЕРМИЧЕСКИ ОБРАБОТАННОЙ, ОБЩЕГО НАЗНАЧЕНИЯ, ВЫСШЕЙ КАТЕГОРИИ КАЧЕСТВА Д 1,6 ММ | ТН | 0,0003 | 0,0003
| 673 | ПРОВОЛОКА ИЗ НИЗКОУГЛЕРОДИСТОЙ ОЦИНКОВАННОЙ СТАЛИ /1Ц/, ТЕРМИЧЕСКИ ОБРАБОТАННОЙ, ОБЩЕГО НАЗНАЧЕНИЯ, ВЫСШЕЙ КАТЕГОРИИ КАЧЕСТВА Д 3,0 ММ | ТН | 0.19787 | 0.19787
| 674 | ПРОВОЛОКА ИЗ НИЗКОУГЛЕРОДИСТОЙ СВЕТЛОЙ СТАЛИ /ОС/, ТЕРМИЧЕСКИ ОБРАБОТАННОЙ, ОБЩЕГО НАЗНАЧЕНИЯ, ВЫСШЕГО КАЧЕСТВА Д 1,1 ММ | ТН | 0.1 | 0.1
| 675 | ПРОВОЛОКА КАНАТНАЯ ОЦИНКОВАННАЯ ГРУППЫ С, МАРКИ В, ДИАМЕТРОМ 3 ММ | ТН | 0,00464 | 0,00464
| 676 | ПРОВОЛОКА ЛАТУННАЯ МАРКИ ЛА85-05, Д 1,5 ММ | ТН | 0,00891 | 0,00891
| 677 | ПРОВОЛОКА МЕДНАЯ КРУГЛАЯ ЭЛЕКТРОТЕХНИЧЕСКАЯ /МЯГКАЯ/, Д1,0-3,0 ММ И ВЫШЕ | ТН | 0,0005 | 0,0005
| 678 | ПРОВОЛОКА СВАРОЧНАЯ ЛЕГИРОВАННАЯ ДЛЯ СВАРКИ /НАПЛАВКИ/ С НЕОМЕДНЕННОЙ ПОВЕРХНОСТЬЮ ИЭ СТАЛИ СВ-08Г2С Д 4 ММ | ТН | 0.00251 | 0.00251
| 679 | ПРОВОЛОКА СТАЛЬНАЯ НИЗКОУГЛЕРОДИСТАЯ РАЗНОГО НАЗНАЧЕНИЯ ОЦИНКОВАННАЯ ДИАМЕТРОМ 1,6 ММ | Т | 0.00353 | 0.00353
| 680 | ПРОЖЕКТОР МЕТАЛЛОГАЛОГЕНОВЫЙ GT 129- II 1000 ВТ | ШТ | 2 | 2
| 681 | ПРОКАТ ДЛЯ АРМИРОВАНИЯ Ж/Б КОНСТРУКЦИЙ КРУГЛОГО И ПЕРИОДИЧЕСКОГО ПРОФИЛЯ, КЛАСС А-1 Д 12 ММ | ТН | 0.06708 | 0.06708
| 682 | ПРОКАТ ДЛЯ АРМИРОВАНИЯ Ж/Б КОНСТРУКЦИЙ КРУГЛОГО И ПЕРИОДИЧЕСКОГО ПРОФИЛЯ, КЛАСС А-1 Д 16 ММ | ТН | 0,09312 | 0,09312
| 683 | ПРОКАТ ПОЛОСОВОЙ ИЗ СТАЛИ МАРКИ СТ3СП ШИРИНОЙ 50-200 ММ ТОЛЩИНОЙ 4-5 ММ | ТН | 0.08996 | 0.08996
| 684 | ПРОКЛАДКИ ИЗ ПАРОНИТА МАРКИ ПМБ ТОЛЩИНОЙ 1 ММ, ДИАМ. 100 ММ | 1000 ШТ | 0.037 | 0.037
| 685 | ПРОКЛАДКИ ИЗ ПАРОНИТА МАРКИ ПМБ ТОЛЩИНОЙ 1 ММ, ДИАМ. 150 ММ | 1000 ШТ | 0,008 | 0,008
| 686 | ПРОКЛАДКИ ИЗ ПАРОНИТА МАРКИ ПМБ ТОЛЩИНОЙ 1 ММ, ДИАМ. 50 ММ | 1000 ШТ | 0.02 | 0.02
| 687 | ПРОКЛАДКИ РЕЗИНОВЫЕ (ПЛАСТИНА ТЕХНИЧЕСКАЯ ПРЕССОВАННАЯ) | КГ | 136.52 | 136.52
| 688 | ПРОКЛАДКИ ТОЛЕВЫЕ | ШТ | 77,3 | 77,3
| 689 | ПРОКЛАДКИ УПЛОТНИТЕЛЬНЫЕ ПЕНОПОЛИУРЕТАНОВЫЕ ОТ-КРЫТОПОРИСТЫЕ ДЛЯ МЕТАЛЛОЧЕРЕПИЦЫ (1800X50X50 ММ) | М | 202.51 | 202.51
| 690 | ПРОПАН-БУТАН | КГ | 20.8257 | 20.8257
| 691 | ПРОФИЛЬ АЛЮМИНИЕВЫЙ 60Х30Х2,5 | М | 1404,8 | 1404,8
| 692 | ПРОФИЛЬ 60Х2,7Х0,61 | М | 12625.041 | 12625.041
| 693 | ПРОФИЛЬ АЛЮМИНИЕВЫЙ | М | 30,1 | 30,1
| 694 | ПРОФИЛЬ КВАДРАТНЫЕ ДМ 40Х20Х3 ММ | М | 21 | 21
| 695 | ПРОФИЛЬ КВАДРАТНЫЙ ДМ 50Х5ММ | М | 278,2 | 278,2
| 696 | ПРОФИЛЬ МОНТАЖНЫЙ | ШТ | 30.025 | 30.025
| 697 | ПРОФИЛЬ СТОЕЧНЫЙ 50Х2,7Х0,55 | М | 91,2 | 91,2
| 698 | ПРОФНАСТИЛ С ПОЛИМЕРНЫМ ПОКРЫТИЕМ МАРКА Н35-1000-0,5/ТОЛЩИНОЙ 0,5 ММ | М2 | 742.67 | 742.67
| 699 | ПРОЧИСТКА КАНАЛИЗАЦИОННАЯ ДМ 100 ММ (КРЫШКА) | ШТ | 4 | 4
| 700 | ПРОЧИСТКА КАНАЛИЗАЦИОННАЯ ДМ 50 ММ (КРЫШКА) | ШТ | 11 | 11
| 701 | ПРЯМОЙ ПОДВЕС | ШТ | 2734.932 | 2734.932
| 702 | ПУДРА АЛЮМИНИЕВАЯ ПП-2 | ТН | 0,00009 | 0,00009
| 703 | ПУЛЬТ УПРАВЛЕНИЯ СЕГМЕНТОМ ПС-И | ШТ | 6 | 6
| 704 | ПУСКАТЕЛЬ МАГНИТНЫЕ С КНОПКАМИ ПУСК-СТОП ПМЛ 122002 | ШТ | 16 | 16
| 705 | РАЗРЯДНИК ВЕНТИЛЬНЫЙ РВО-6кВ | ШТ | 3 | 3
| 706 | РАКОВИНА СТАЛЬНАЯ С ПОДВОДКОЙ ХОЛОДНОЙ И ГОРЯЧЕЙ ВОДЫ | КОМПЛЕКТ | 1 | 1
| 707 | РАСПРЕДЕЛИТЕЛЬНАЯ КОРОБКА КС-4 | ШТ | 150 | 150
| 708 | РАСПРЕДЕЛИТЕЛЬНАЯ КОРОБКА С ПЛИНТОМ КРТ-2/20 | ШТ | 8 | 8
| 709 | РАСПРЕДЕЛИТЕЛЬНАЯ КОРОБКА С ПЛИНТОМ КРТ-20 | ШТ | 15 | 15
| 710 | РАСТВОР АСБОЦЕМЕНТНЫЙ | М3 | 0,0114 | 0,0114
| 711 | РАСТВОР ГОТОВЫЙ КЛАДОЧНЫЙ ТЯЖЕЛЫЙ ЦЕМЕНТНЫЙ М-50,100,150,200 | М3 | 334.658 | 334.658
| 712 | РАСТВОРИТЕЛИ МАРКИ Р-4 | ТН | 0.0004 | 0.0004
| 713 | РАСТВОРИТЕЛЬ | КГ | 1,1466 | 1,1466
| 714 | РАСШИРИТЕЛЬ ДЛЯ ТЕРМОМЕТРА ДЛЯ ТРУБ ДО ДИАМЕТРОМ 100 ММ 3КЧ-3-69 | ШТ | 2 | 2
| 715 | РАСШИРИТЕЛЬ ДЛЯ ТЕРМОМЕТРА ДЛЯ ТРУБ ДО ДИАМЕТРОМ 80 ММ 3КЧ-3-69 | ШТ | 4 | 4
| 716 | РАСШИРИТЕЛЬНЫЙ МЕМБРАННЫЙ БАК ТИПА EIBI НА 200 ЛИТРОВ | ШТ | 3 | 3
| 717 | РЕВИЗИЯ ПОЛИЭТИЛЕНОВАЯ КАНАЛИЗАЦИОННАЯ ДМ 100 ММ | ШТ | 3 | 3
| 718 | РЕЗИНОВАЯ УПЛОТНИТЕЛЬНАЯ ЛЕНТА СЕЧЕНИЕМ 20Х4 ММ | М | 30 | 30
| 719 | РЕЗИНОВАЯ УПЛОТНИТЕЛЬНАЯ ЛЕНТА СЕЧЕНИЕМ 40Х10 ММ | М | 10 | 10
| 720 | РЕЧЕВОЙ ОПОВЕЩАТЕЛЬ НАСТЕННЫЙ /ДИНАМИК/ D-507 | ШТ | 33 | 33
| 721 | РЕШЕТКИ ВЕНТИЛЯЦИОННЫЕ НАРУЖНАЯ РВН РАЗМЕР 150Х150 ММ | ШТ | 2 | 2
| 722 | РЕШЕТКИ ВЕНТИЛЯЦИОННЫЕ НАРУЖНАЯ РВН РАЗМЕР 200Х200 ММ | ШТ | 19 | 19
| 723 | РЕШЕТКИ ВЕНТИЛЯЦИОННЫЕ НАРУЖНАЯ РВН РАЗМЕР 250Х250 ММ | ШТ | 1 | 1
| 724 | РЕШЕТКИ ВЕНТИЛЯЦИОННЫЕ НАРУЖНАЯ РВН РАЗМЕР 400Х200 ММ | ШТ | 1 | 1
| 725 | РЕШЕТКИ ВЕНТИЛЯЦИОННЫЕ НАРУЖНАЯ РВН РАЗМЕР 400Х400 ММ | ШТ | 2 | 2
| 726 | РЕШЕТКИ ВЕНТИЛЯЦИОННЫЕ НАРУЖНАЯ РВН РАЗМЕР 500Х200 ММ | ШТ | 1 | 1
| 727 | РЕШЕТКИ ВЕНТИЛЯЦИОННЫЕ НЕРЕГУЛИРУЕМЫЕ ДВЕРНЫЕ МАРКА KD 90Х445 ММ | ШТ | 2 | 2
| 728 | РЕШЕТКИ ВЕНТИЛЯЦИОННЫЕ НЕРЕГУЛИРУЕМЫЕ МАРКА РВ-1, РАЗМЕР 150Х150 ММ | ШТ | 2 | 2
| 729 | РЕШЕТКИ ДЕРЕВЯЯНЫЕ | М2 | 1,2 | 1,2
| 730 | РОЗЕТКА ВНЕШНАЯ RJ-11 SNR-C3-WO1 | ШТ | 29 | 29
| 731 | РОЗЕТКА ИНФАРМАЦИОННАЯ, НАРУЖНАЯ 1XRJ-45 CAT 5E | ШТ | 91 | 91
| 732 | РОЗЕТКА ИНФАРМАЦИОННАЯ, НАРУЖНАЯ 2XRJ-45 CAT 5E | ШТ | 1 | 1
| 733 | РОЗЕТКА ПОТОЛОЧНАЯ | 100 ШТ | 6,7422 | 6,7422
| 734 | РОЗЕТКА ТЕЛЕФОННАЯ | ШТ | 31 | 31
| 735 | РОЗЕТКА ШТЕПСЕЛЬНАЯ С ЗАЗЕМЛЯЮЩИМ КОНТАКТОМ, ТИП: РШ-Ц-20-С-10/220 | ШТ | 148 | 148
| 736 | РУБЕРОИД КРОВЕЛЬНЫЙ С МЕЛКОЙ ПОСЫПКОЙ РМ-350 | М2 | 13,56 | 13,56
| 737 | РУКАВА ПОЖАРНЫЕ ЛЬНЯНЫЕ СУХОГО ПРЯДЕНИЯ НОРМАЛЬНЫЕ, ДИАМ. 51ММ | М | 240 | 240
| 738 | РУЧНОЙ ОГНЕТУЩИТЕЛЬ ПОРОШКОВЫЙ ОВП-4 | ШТ | 38 | 38
| 739 | САМОНАРЕЗ | ШТ | 9240 | 9240
| 740 | САСНА КРЫМСКАЯ ДМ 4,5 ММ Н-1,7-2 М,6-8ЛЕТ | ШТ | 10 | 10
| 741 | СВЕРЛА 6 ММ ПО МЕТАЛЛУ | ШТ | 22,932 | 22,932
| 742 | СВЕТИЛЬНИК "ШАР ВЕНЧАЮЩИЙ" | ШТ | 2 | 2
| 743 | СВЕТИЛЬНИК АВАРИЙНЫЙ ВЫХОД СУВ 1701 | ШТ | 14 | 14
| 744 | СВЕТИЛЬНИК ВЗРЫВОЗАЩИЩЁННЫЙ 20 Вт ВЗГ-200 Дн-200-М2 | ШТ | 3 | 3
| 745 | СВЕТИЛЬНИК СВЕТОДИОДНЫЙ ВНУТРЕННЫЙ КРУГЛЫЙ LED PANEL 12 Вт | ШТ | 172 | 172
| 746 | СВЕТИЛЬНИК СВЕТОДИОДНЫЙ ВНУТРЕННЫЙ КРУГЛЫЙ LED PANEL 15 Вт | ШТ | 354 | 354
| 747 | СВЕТИЛЬНИК СВЕТОДИОДНЫЙ ВНУТРЕННЫЙ КРУГЛЫЙ LED PANEL 3 Вт | ШТ | 64 | 64
| 748 | СВЕТИЛЬНИК СВЕТОДИОДНЫЙ НАРУЖНЫЙ КРУГЛЫЙ LED PANEL 24 Вт | ШТ | 45 | 45
| 749 | СВЕТИЛЬНИК СВЕТОДИОДНЫЙ 24 Вт (2640 ЛМ) HOLUX TP- LED TRI-PROOF | ШТ | 26 | 26
| 750 | СВЕТИЛЬНИК СВЕТОДИОДНЫЙ СДПП-6500 80 W | ШТ | 2 | 2
| 751 | СВЕТОДИОДНЫЙ ПРОЖЕКТОР 24 Вт | ШТ | 16 | 16
| 752 | СГОН СТАЛЬНОЙ ДМ 100 ММ | ШТ | 2 | 2
| 753 | СГОНЫ СТАЛЬНЫЕ С МУФТОЙ И КОНТРГАЙКОЙ, ДИАМ.ДО 40ММ | ШТ | 3 | 3
| 754 | СЕВИЛЕН, ШИРИНОЙ 30 ММ | КГ | 0,32 | 0,32
| 755 | СЕМЕНА ГАЗОННЫЕ | КГ | 6,1072 | 6,1072
| 756 | СЕРВЕР ДОСТУПА WEB-И | ШТ | 1 | 1
| 757 | СЕРЬГА | ШТ | 1,28 | 1,28
| 758 | СЕТКА ПРОВОЛОЧНАЯ ТКАНАЯ С КВАДРАТНЫМИ ЯЧЕЙКАМИ ГРУППЫ 2 БЕЗ ПОКРЫТИЯ ИЗ НИЗКОУГЛЕРОДИСТОЙ ПРОВОЛОКИ | М2 | 367.6 | 367.6
| 759 | СЖИМ СОЕДЕНИТЕЛЬНЫЙ | 100 ШТ | 0,0306 | 0,0306
| 760 | СЖИМЫ ОТВЕТВИТЕЛЬНЫЕ | 100 ШТ | 16.1047 | 16.1047
| 761 | СИГНАЛЬНО-ЗВУКОВОЕ УСТРОЙСТВО ОПОП-124-7 РУБЕЖ | ШТ | 6 | 6
| 762 | СКОБЫ | 10ШТ | 76.8 | 76.8
| 763 | СКОБЫ И НАКЛАДКИ ДЛЯ КРЕПЛЕНИЯ КАБЕЛЯ | 10 ШТ | 21.114 | 21.114
| 764 | СКОБЫ РАЗНЫЕ | 10 ШТ | 2045.467 | 2045.467
| 765 | СКОБЫ СКРЕПЛЯЮЩИЕ И ДЛЯ ПОДВЕСА | КГ | 20 | 20
| 766 | СКОБЯНЫЕ ИЗДЕЛИЯ | КОМПЛЕКТ | 2 | 2
| 767 | СМЕСИ ТИПА ВЕТОНИТ | Т | 3,84888 | 3,84888
| 768 | СМЕСИТЕЛИ ДЛЯ УМЫВАЛЬНИКОВ ДЛЯ ПОДВОДКИ ХВС И ГВС | ШТ | 17 | 17
| 769 | СМЕСИТЕЛИ ОБЩИЙ ДЛЯ ВАНН И УМЫВАЛЬНИКОВ | ШТ | 2 | 2
| 770 | СМЕСИТЕЛЬ ДЛЯ РАКОВИНЫ ДЛЯ ПОДВОДКИ ХВС И ГВС | ШТ | 1 | 1
| 771 | СМЕСЬ ПЕСКОЦЕМЕНТНАЯ | М3 | 22.0795 | 22.0795
| 772 | СМЕСЬ ПЕСЧАНО-ГРАВИЙНАЯ ПРИРОДНАЯ | М3 | 198.134 | 198.134
| 773 | СМОЛА КАМЕННОУГОЛЬНАЯ ДЛЯ ДОРОЖНОГО СТРОИТЕЛЬСТВА | ТН | 0.01546 | 0.01546
| 774 | СОЕДИНИТЕЛЬ 1 УРОВНЯ | ШТ | 1400.58 | 1400.58
| 775 | СОЕДИНИТЕЛЬ 2 УРОВНЯ | ШТ | 1894.6928 | 1894.6928
| 776 | СОЕДИНИТЕЛЬ ДЛЯ ПЛАСТИКОВОГО ПЛИНТУСА | ШТ | 137,936 | 137,936
| 777 | СОПОЛИМЕР БМК-5, МАРКИ А,Б | ТН | 0,00608 | 0,00608
| 778 | СОСТАВ «STUCCO ANTIC» ДЛЯ ДЕКОРАТИВНЫХ ПОКРЫТИЙ | КГ | 1282,96 | 1282,96
| 779 | СТАЛЬ КРУГЛАЯ 12-14ММ | ТН | 3,24 | 3,24
| 780 | СТАЛЬ ЛИСТОВАЯ ОЦИНКОВАННАЯ,ТОЛЩИНОЙ 0,7 ММ | ТН | 0,028 | 0,028
| 781 | СТАЛЬ ЛИСТОВАЯ С ПОЛИМЕРНЫМ ПОКРЫТИЕМ 0,5 ММ | М2 | 13,6 | 13,6
| 782 | СТАЛЬ ОЦИНКОВАННАЯ ЛИСТОВАЯ ТОЛЩИНА ЛИСТА 0,8 ММ | Т | 0,00795 | 0,00795
| 783 | СТАЛЬ ПОЛОСА 100Х4ММ | Т | 0.00612 | 0.00612
| 784 | СТАЛЬ ПОЛОСА 100Х5Х100ММ | ТН | 0,0013 | 0,0013
| 785 | СТАЛЬ ПОЛОСА 50Х2 ММ | ТН | 0.0792 | 0.0792
| 786 | СТАЛЬ ПОЛОСА 60Х5ММ | ТН | 0,003 | 0,003
| 787 | СТАЛЬ ПОЛОСА ТОЛЩИНОЙ 12 ММ | ТН | 0,361 | 0,361
| 788 | СТАЛЬ ПОЛОСА ТОЛЩИНОЙ 14 ММ | ТН | 0,575 | 0,575
| 789 | СТАЛЬ ПОЛОСА ТОЛЩИНОЙ 5 ММ | ТН | 0,081 | 0,081
| 790 | СТАЛЬ ПОЛОСОВАЯ 40Х4 ММ ГОСТ 103-76 | ТН | 0,12555 | 0,12555
| 791 | СТАЛЬ ПОЛОСОВАЯ СПОКОЙНАЯ СТ3СП ШИРИНОЙ 220ММ ТОЛЩИНОЙ 10 ММ | ТН | 0,0033 | 0,0033
| 792 | СТАЛЬ ТОНКОЛИСТОВАЯ УГЛЕРОДИСТАЯ ОБЫКНОВЕННОГО КАЧЕСТВА ТОЛЩИНОЙ 1,6-1,7 ММ | Т | 0,0069 | 0,0069
| 793 | СТАЛЬ УГЛЕРОДИСТАЯ ОБЫКНОВЕННОГО КАЧЕСТВА, МАРКА СТАЛИ ВСТ3ПС5-1, КРУГЛАЯ ДИАМЕТРОМ 12 ММ | Т | 0,01656 | 0,01656
| 794 | СТАЛЬ УГЛОВАЯ 50Х50Х3 ММ | ТН | 2,70512 | 2,70512
| 795 | СТАЛЬ УГЛОВАЯ, РАВНОПОЛОЧНАЯ, МАРКА СТАЛИ ВСТ3КП2 РАЗМЕРОМ 50Х50Х5 ММ | ТН | 0,0015 | 0,0015
| 796 | СТАЛЬНОЙ КВАДРАТНОЙ ПРОФИЛЬ 40Х40Х3 ММ | М | 6,8 | 6,8
| 797 | СТАЛЬНОЙ ЛИСТ ТОЛЩИНОЙ 4 ММ | ТН | 0,0006 | 0,0006
| 798 | СТАЛЬНОЙ ЛИСТ ТОЛЩИНОЙ 5 ММ | ТН | 0,0136 | 0,0136
| 799 | СТАЛЬНОЙ ПРОФИЛЬ ПРМОУГОЛЬНЫЙ 20Х30Х3 ММ | М | 5,1 | 5,1
| 800 | СТАЛЬНЫЕ ДЕТАЛИ ЛЕСОВ | ТН | 0,51555 | 0,51555
| 801 | СТАЛЬНЫЕ КОНСТРУКЦИИ | ТН | 0,00505 | 0,00505
| 802 | СТАЛЬНЫЕ КОНСТРУКЦИИ ЗАВОДСКОГО ИЗГОТОВЛЕНИЕ | ТН | 16,42406 | 16,42406
| 803 | СТАЛЬНЫЕ КОНСТРУКЦИИ ТРУБА ДМ 32Х3 ММ | ТН | 0,00928 | 0,00928
| 804 | СТАЛЬНЫЕ КОНСТРУКЦИИ ТРУБА ДМ 51Х3 ММ | ТН | 0,0426 | 0,0426
| 805 | СТАЛЬНЫЕ КОНСТРУКЦИИ ТРУБА ДМ 57Х3 ММ | ТН | 0,016 | 0,016
| 806 | СТАЛЬНЫЕ КОНСТРУКЦИИ ТРУБА ДМ 76Х4 ММ | ТН | 0,05396 | 0,05396
| 807 | СТВОЛЫ ПОЖАРНЫЕ РУЧНЫЕ МАРКИ РС ДИАМЕТР 50 ММ | ШТ | 12 | 12
| 808 | СТЕКЛО ЖИДКОЕ КАЛИЙНОЕ | ТН | 0.05202 | 0.05202
| 809 | СТЕКЛО ОКОННОЕ | М2 | 1,2528 | 1,2528
| 810 | СТЕКЛОЛЕНТА ЛИПКАЯ ИЗОЛЯЦИОННАЯ НА ПОЛИ, ШИРИНОЙ 20-30 ММ, ТОЛЩИНОЙ ОТ 0,14 ДО 0,19 ММ | КГ | 5.656 | 5.656
| 811 | СТЕКЛОПЛАСТИК РУЛОННЫЙ, ШИРИНОЙ 50 ММ | М2 | 0,6612 | 0,6612
| 812 | СТЕЛЛАЖ ДЛЯ АРХИВА УМ 251 | ШТ | 12 | 12
| 813 | СТОЙКА РЕСЕПШИН (2420Х600Х1200ММ) (3663,0) | ШТ | 1 | 1
| 814 | СТОИМОСТЬ ВЕНТИЛЬ ПОЛИПРОПИЛЕНОВЫЕ ДМ 15ММ | ШТ | 1 | 1
| 815 | СТОИМОСТЬ ВЕНТИЛЬ ПОЛИПРОПИЛЕНОВЫЕ ДМ 25ММ | ШТ | 4 | 4
| 816 | СТОИМОСТЬ ВЕНТИЛЬ ПОЛИПРОПИЛЕНОВЫЕ ДМ 32ММ | ШТ | 2 | 2
| 817 | СТОИМОСТЬ ВЕНТИЛЬ ПОЛИПРОПИЛЕНОВЫЕ ДМ 50ММ | ШТ | 1 | 1
| 818 | СТОИМОСТЬ ВЕНТИЛЬ СТАЛЬНОЙ ДМ 25ММ | ШТ | 2 | 2
| 819 | СТОИМОСТЬ КОМПЛЕКТНАЯ ТРАНСФОРМАТОРНАЯ ПОДСТАНЦИЯ ГОРОДСКАЯ ГКТП-250 кВА 6/0,4 кВА | КОМПЛЕКТ | 1 | 1
| 820 | СТОИМОСТЬ КРАНЫ ШАРОВЫЕ ПОЛИПРОПИЛЕНОВЫЕ 11Б24п ДМ 20ММ | ШТ | 8 | 8
| 821 | СТОИМОСТЬ КРАНЫ ШАРОВЫЕ ПОЛИПРОПИЛЕНОВЫЕ 11Б24п ДМ 25ММ | ШТ | 2 | 2
| 822 | СТОИМОСТЬ ЛЮЧОК ПИРОМЕТРИЧЕСКИЙ ДЛЯ ЗАМЕРА ВОЗДУХА | ШТ | 122 | 122
| 823 | СТОЛ ДЛЯ ЗАСЕДАНИЙ 2300Х950Х760ММ | ШТ | 3 | 3
| 824 | СТОЛ ДЛЯ ПРЕЗИДИУМА УМ 237 | ШТ | 1 | 1
| 825 | СТОЛ ЖУРНАЛЬНЫЙ 1200Х600Х520ММ | ШТ | 5 | 5
| 826 | СТОЛ ПРОИЗВОДСТВЕННЫЙ ИЗ НЕРЖАВЕЮЩИЙ СТАЛИ | ШТ | 6 | 6
| 827 | СТОЛ РАБОЧИЙ ОДНОТУМБОВЫЙ 1200Х600Х760ММ | ШТ | 28 | 28
| 828 | СТОЛ РАБОЧИЙ ОДНОТУМБОВЫЙ 1400Х600Х760 ММ | ШТ | 28 | 28
| 829 | СТОЛ СО СТУЛЬЯМИ | КОМПЛЕКТ | 14 | 14
| 830 | СТУЛ НА МЕТАЛЛИЧЕСКОМ КАРКАСЕ 450Х500Х420ММ | ШТ | 40 | 40
| 831 | СТУЛ НА МЕТАЛЛИЧЕСКОМ КАРКАСЕ 500Х480Х440/450 | ШТ | 28 | 28
| 832 | СУЛЬФАТ АММОНИЯ НАСЫПЬЮ ВЫСШЕГО СОРТА | ТН | 0,00032 | 0,00032
| 833 | СУЛЬФАТ АММОНИЯ НАСЫПЬЮ ВЫСШЕГО СОРТА | ТН | 0,03825 | 0,03825
| 834 | СЧЁТЧИК ТРЁХФАЗНЫЙ ЭЛЕКТРОНННЫЙ DTS-543 | ШТ | 1 | 1
| 835 | ТЕЛЕВИЗОР ПЛОСКИЙ ЭКРАН С КРОНТЕЙНОМ 50 ДЮМ | ШТ | 6 | 6
| 836 | ТЕЛЕВИЗОР ПЛОСКИЙ ЭКРАН С КРОНШТЕЙНОМ 85 ДЮМ | ШТ | 1 | 1
| 837 | ТЕЛЕФОННЫЙ АППАРАТ PANASONIC KX-TS813MX | ШТ | 29 | 29
| 838 | ТЕЛЕФОННЫЙ АППАРАТ НАСТОЛЬНЫЕ | ШТ | 24 | 24
| 839 | ТЕРМОИЗОЛЯЦИОННАЯ КРЫШКА | ШТ | 1 | 1
| 840 | ТЕРМОМЕТРЫ ПРЯМЫЕ В ОПРАВЕ | ШТ | 4 | 4
| 841 | ТКАНЬ МЕШОЧНАЯ | 10 М2 | 0.77363 | 0.77363
| 842 | ТОЛЬ С КРУПНОЗЕРНИСТОЙ ПОСЫПКОЙ ГИДРОИЗОЛЯЦИОННЫЙ ТГ-350 | М2 | 20.1 | 20.1
| 843 | ТРАНСЛЯЦИОННЫЙ МИКШЕР-УСИЛИТЕЛЬ 200W (COMMA) (SOUBA) | ШТ | 1 | 1
| 844 | ТРИБУНА УМ 325 | ШТ | 1 | 1
| 845 | ТРОЙНИК ДМ 20ММ | ШТ | 26 | 26
| 846 | ТРОЙНИК ДМ 25ММ | ШТ | 2 | 2
| 847 | ТРОЙНИК ПЕРЕХОДНАЯ ДМ 25Х20Х25ММ | ШТ | 17 | 17
| 848 | ТРОЙНИК ПЕРЕХОДНАЯ ДМ 32Х20Х32 ММ | ШТ | 4 | 4
| 849 | ТРОЙНИК ПЕРЕХОДНАЯ ДМ 32Х25Х32ММ | ШТ | 4 | 4
| 850 | ТРОЙНИК ПЕРЕХОДНАЯ ДМ 40Х25Х40 ММ | ШТ | 1 | 1
| 851 | ТРОЙНИК ПЕРЕХОДНАЯ ДМ 40Х32Х40 ММ | ШТ | 1 | 1
| 852 | ТРОЙНИК ПЕРЕХОДНАЯ ДМ 50Х40Х50 ММ | ШТ | 1 | 1
| 853 | ТРОЙНИК ПОЛИЭТИЛЕНОВЫЙ ДМ 140Х50Х140ММ | ШТ | 1 | 1
| 854 | ТРОЙНИК ПОЛИЭТИЛЕНОВЫЙ КАНАЛИЗАЦИОННЫЕ ДМ 100Х100 ММ | ШТ | 22 | 22
| 855 | ТРОЙНИК ПОЛИЭТИЛЕНОВЫЙ КАНАЛИЗАЦИОННЫЕ ДМ 100Х50Х100 ММ | ШТ | 4 | 4
| 856 | ТРОЙНИК ПОЛИЭТИЛЕНОВЫЙ КАНАЛИЗАЦИОННЫЕ ДМ 50Х50 ММ | ШТ | 23 | 23
| 857 | ТРОЙНИК СТАЛЬНОЙ ДМ 150 ММ | ШТ | 1 | 1
| 858 | ТРУБА ГОФРИРОВАННАЯ ∅16 ММ. (НЕ ПОДДЕРЖИВАЮЩАЯ ГОРЕНИЯ) | М | 740 | 740
| 859 | ТРУБА СТАЛЬНАЯ ДМ 76Х4,5 ММ | М | 64.64 | 64.64
| 860 | ТРУБКА ПОЛИВИНИЛХЛОРИДНАЯ | КГ | 2.3506 | 2.3506
| 861 | ТРУБКА ХВТ | КГ | 55,2697 | 55,2697
| 862 | ТРУБКИ ЗАЩИТНЫЕ ГОФРИРОВАННЫЕ | М | 7,25 | 7,25
| 863 | ТРУБКИ ИЗ ВСПЕНЕННОГО КАУЧУКА, ПОЛИЭТИЛЕНА | М | 1206,7 | 1206,7
| 864 | ТРУБОПРОВОДЫ КАНАЛИЗАЦИИ ИЗ ПОЛИЭТИЛЕНОВЫХ ТРУБ ВЫСОКОЙ ПЛОТНОСТИ С ГИЛЬЗАМИ, Д=100 ММ | М | 91.9 | 91.9
| 865 | ТРУБОПРОВОДЫ КАНАЛИЗАЦИИ ИЗ ПОЛИЭТИЛЕНОВЫХ ТРУБ, ДИАМЕТРОМ 50 ММ | М | 35,928 | 35,928
| 866 | ТРУБЫ АРМИРОВАННЫЕ С АЛЮМИНИЕВЫМ ПОКРЫТИЕМ ПОЛИПРОПИЛЕНОВЫЕ ДЛЯ ГОРЯЧЕЙ ВОДЫ РРRС PN25 Д20Х3,4М | М | 137.48 | 137.48
| 867 | ТРУБЫ АРМИРОВАННЫЕ С АЛЮМИНИЕВЫМ ПОКРЫТИЕМ ПОЛИПРОПИЛЕНОВЫЕ ДЛЯ ГОРЯЧЕЙ ВОДЫ РРRС PN25 Д25Х4,2ММ | М | 599.89 | 599.89
| 868 | ТРУБЫ АРМИРОВАННЫЕ С АЛЮМИНИЕВЫМ ПОКРЫТИЕМ ПОЛИПРОПИЛЕНОВЫЕ ДЛЯ ГОРЯЧЕЙ ВОДЫ РРRС PN25 Д32Х5,4ММ | М | 270 | 270
| 869 | ТРУБЫ АРМИРОВАННЫЕ С АЛЮМИНИЕВЫМ ПОКРЫТИЕМ ПОЛИПРОПИЛЕНОВЫЕ ДЛЯ ГОРЯЧЕЙ ВОДЫ РРRС PN25 Д40Х6,7ММ | М | 150 | 150
| 870 | ТРУБЫ АРМИРОВАННЫЕ С АЛЮМИНИЕВЫМ ПОКРЫТИЕМ ПОЛИПРОПИЛЕНОВЫЕ ДЛЯ ГОРЯЧЕЙ ВОДЫ РРRС PN25 Д50Х8,3ММ | М | 120 | 120
| 871 | ТРУБЫ АСБЕСТОЦЕМЕНТНЫЕ БЕЗНАПОРНЫЕ ДИАМЕТРОМ 150 ММ | М | 4,032 | 4,032
| 872 | ТРУБЫ ВИНИПЛАСТОВАЯ ДИАМЕТРОМ 16 ММ | М | 1155 | 1155
| 873 | ТРУБЫ ВИНИПЛАСТОВАЯ ДИАМЕТРОМ 25 ММ | М | 543 | 543
| 874 | ТРУБЫ ВОДОСТОЧНЫЕ ДИАМ 120Х80 ММ | М | 49,2 | 49,2
| 875 | ТРУБЫ ГОФРИРОВАННАЯ ДИАМЕТРОМ 20 ММ | М | 245 | 245
| 876 | ТРУБЫ КВАДРАТНЫЕ СТАЛЬНЫЕ 40Х40Х2 ММ | М | 40,6 | 40,6
| 877 | ТРУБЫ КВАДРАТНЫЕ СТАЛЬНЫЕ 80Х80Х3,5 ММ | М | 31 | 31
| 878 | ТРУБЫ ПОЛИВИНИЛХЛОРИДНАЯ ДИАМЕТРОМ 20Х2 ММ | М | 14 | 14
| 879 | ТРУБЫ ПОЛИПРОПИЛЕНОВЫЕ ДЛЯ ХОЛОДНОЙ ВОДЫ PN10 Д20 /D"1/2, СТЕНКА 1,9/ | М | 58,435 | 58,435
| 880 | ТРУБЫ ПОЛИПРОПИЛЕНОВЫЕ ДЛЯ ХОЛОДНОЙ ВОДЫ PN10 Д25 /D"3/4, СТЕНКА 2,3/ | М | 22,296 | 22,296
| 881 | ТРУБЫ ПОЛИПРОПИЛЕНОВЫЕ ДЛЯ ХОЛОДНОЙ ВОДЫ PN10 Д32 /D"1, СТЕНКА 3,0/ | М | 28,14 | 28,14
| 882 | ТРУБЫ ПОЛИПРОПИЛЕНОВЫЕ ДЛЯ ХОЛОДНОЙ ВОДЫ PN10 Д40 /D"1 1/4, СТЕНКА 3,7/ | М | 4,685 | 4,685
| 883 | ТРУБЫ ПОЛИПРОПИЛЕНОВЫЕ ДЛЯ ХОЛОДНОЙ ВОДЫ PN10 Д50 /D"1 1/2, СТЕНКА 4,6/ | М | 1,892 | 1,892
| 884 | ТРУБЫ ПОЛИЭТИЛЕНОВАЯ ДИАМЕТРОМ 25Х2,3ММ | М | 51 | 51
| 885 | ТРУБЫ ПОЛИЭТИЛЕНОВЫЕ ДИАМЕТРОМ 50 ММ (ДЛЯ ВЕНТИЛЯЦИИ) | М | 19,2 | 19,2
| 886 | ТРУБЫ ПОЛИЭТИЛЕНОВЫЕ ДИАМЕТРОМ 90Х3,5 ММ | М | 60 | 60
| 887 | ТРУБЫ ПОЛИЭТИЛЕНОВЫЕ ДИАМЕТРОМ 90Х5,6 ММ | М | 30 | 30
| 888 | ТРУБЫ ПОЛИЭТИЛЕНОВЫЕ ДИМАЕТРОМ 32 ММ | М | 15 | 15
| 889 | ТРУБЫ ПОЛИЭТИЛЕНОВЫЕ ДМ 140Х8,3 ММ | М | 58 | 58
| 890 | ТРУБЫ ПОЛИЭТИЛЕНОВЫЕ ДМ 25Х2,3ММ | М | 1 | 1
| 891 | ТРУБЫ ПОЛИЭТИЛЕНОВЫЕ ДМ 50Х2,9 ММ | М | 120 | 120
| 892 | ТРУБЫ ПОЛИЭТИЛЕНОВЫЕ ДМ 90Х3,5 ММ | М | 68 | 68
| 893 | ТРУБЫ ПОЛИЭТИЛЕНОВЫЕ НАРУЖНЫМ ДИАМЕТРОМ 160ММ ТОЛЩ.6,2 ММ | М | 38 | 38
| 894 | ТРУБЫ СВАРНЫЕ ВОДОГАЗОПРОВОДНЫЕ ЧЕРНЫЕ ДИАМЕТРОМ 15Х2,8 ММ ОБЫКНОВЕННЫЕ ГОСТ3262-75 | М | 29 | 29
| 895 | ТРУБЫ СВАРНЫЕ ВОДОГАЗОПРОВОДНЫЕ ЧЕРНЫЕ ДИАМЕТРОМ 26,1Х2,8 ММ ОБЫКНОВЕННЫЕ ГОСТ3262-75 | М | 50 | 50
| 896 | ТРУБЫ СВАРНЫЕ ВОДОГАЗОПРОВОДНЫЕ ЧЕРНЫЕ ДИАМЕТРОМ 33,5Х3,2 ММ ОБЫКНОВЕННЫЕ ГОСТ3262-75 | М | 121 | 121
| 897 | ТРУБЫ СВАРНЫЕ ВОДОГАЗОПРОВОДНЫЕ ЧЕРНЫЕ ДИАМЕТРОМ 42,3Х3,2 ММ ОБЫКНОВЕННЫЕ ГОСТ3262-75 | М | 39.7 | 39.7
| 898 | ТРУБЫ СВАРНЫЕ ВОДОГАЗОПРОВОДНЫЕ ЧЕРНЫЕ ДИАМЕТРОМ 48Х3,5 ММ ОБЫКНОВЕННЫЕ ГОСТ3262-75 | М | 110 | 110
| 899 | ТРУБЫ СМЫВНЫЕ ИЗ ВОДОГАЗОПРОВОДНЫХ ОЦИНКОВАННЫХ ТРУБ ДИАМ. 32 ММ | ШТ | 4 | 4
| 900 | ТРУБЫ СТАЛЬНЫЕ ДИАМЕТРОМ 76Х3 ММ | М | 3 | 3
| 901 | ТРУБЫ СТАЛЬНЫЕ ДМ 60Х2,5ММ | М | 37,6 | 37,6
| 902 | ТРУБЫ СТАЛЬНЫЕ ДИАМЕТРОМ 159Х4 ММ | М | 5 | 5
| 903 | ТРУБЫ СТАЛЬНЫЕ ДМ 25Х2,0 ММ | М | 30,74 | 30,74
| 904 | ТРУБЫ СТАЛЬНЫЕ ЭЛЕКТРОСВАРНЫЕ ДИАМЕТРОМ 100Х3,5ММ | М | 9 | 9
| 905 | ТРУБЫ СТАЛЬНЫЕ ЭЛЕКТРОСВАРНЫЕ ДИАМЕТРОМ 159Х4,5 ММ | М | 3 | 3
| 906 | ТРУБЫ СТАЛЬНЫЕ ЭЛЕКТРОСВАРНЫЕ ДИАМЕТРОМ 26,8Х2,8ММ | М | 2 | 2
| 907 | ТРУБЫ СТАЛЬНЫЕ ЭЛЕКТРОСВАРНЫЕ ДИАМЕТРОМ 33,5Х3,2 ММ | М | 2 | 2
| 908 | ТРУБЫ СТАЛЬНЫЕ ЭЛЕКТРОСВАРНЫЕ ДИАМЕТРОМ 57Х3 ММ | М | 126 | 126
| 909 | ТРУБЫ СТАЛЬНЫЕ ЭЛЕКТРОСВАРНЫЕ ДИАМЕТРОМ 76Х3 ММ | М | 254 | 254
| 910 | ТРУБЫ СТАЛЬНЫЕ ЭЛЕКТРОСВАРНЫЕ ДИАМЕТРОМ 76Х3,5 ММ | М | 75 | 75
| 911 | ТРУБЫ СТАЛЬНЫЕ ЭЛЕКТРОСВАРНЫЕ ДИАМЕТРОМ 89Х3,5 ММ | М | 54 | 54
| 912 | ТУРНИКЕТ КОМПЬЮТЕРНО-ПЛАСТИКОВЫЙ | ШТ | 1 | 1
| 913 | УАЙТ-СПИРИТ | ТН | 0.0487 | 0.0487
| 914 | УГОЛ АДАПТЕРЫ ДМ 20Х1/2ММ ВР | ШТ | 17 | 17
| 915 | УГОЛ АДАПТЕРЫ ДМ 25Х1/2ММ ВР | ШТ | 1 | 1
| 916 | УГОЛОК 50Х5 ММ | ТН | 0.62 | 0.62
| 917 | УГОЛОК ВНУТРЕННИЙ ДЛЯ ПЛАСТИКОВОГО ПЛИНТУСА | ШТ | 24,1388 | 24,1388
| 918 | УГОЛОК ДМ 30Х3 ММ | ТН | 0.2396 | 0.2396
| 919 | УГОЛОК ДМ 40Х4 ММ | ТН | 0.22296 | 0.22296
| 920 | УГОЛОК ДМ 50Х50Х5ММ | ТН | 0,282 | 0,282
| 921 | УГОЛОК ДМ 63Х5 ММ | ТН | 0,0173 | 0,0173
| 922 | УГОЛОК МЕТАЛЛИЧЕСКИЙ С ВНУТРЕННЫЙ/НАРУЖНОЙ РЕЗЬБОЙ 3/4 | ШТ | 128 | 128
| 923 | УГОЛОК НАРУЖНЫЙ ДЛЯ ПЛАСТИКОВОГО ПЛИНТУСА | ШТ | 24,1388 | 24,1388
| 924 | УГОЛОК СТАЛЬНАЯ 50Х50Х5 ММ | ТН | 0,05655 | 0,05655
| 925 | УГОЛЬ ДРЕВЕСНЫЙ, МАРКИ А | ТН | 0,10342 | 0,10342
| 926 | УДЛИНИТЕЛЬ | ШТ | 3432.01 | 3432.01
| 927 | УДОБРЕНИЕ СЛОЖНОСМЕШАННОЕ | Т | 0,0872 | 0,0872
| 928 | УЛИЧНАЯ ВИДЕОКАМЕРА DS-2CD1653G0-I 5MP | ШТ | 12 | 12
| 929 | УЛИЧНАЯ ВИДЕОКАМЕРА ВЫСОКО СКОРОСНАЯ СПИДИМ 2MP DS-2AE-7230TI-FULL HD | ШТ | 1 | 1
| 930 | УМЫВАЛЬНИКИ ПОЛУКРУГЛЫЙ КЕРАМИЧЕСКИЙ С КРОНШТЕЙНАМИ, СИФОНОМ БУТЫЛОЧНЫМ ЛАТУННЫМ И ВЫПУСКОМ, СО СКРЫТЫМИ УСТАНОВОЧНЫМИ ПОВЕРХНОСТЯМИ РАЗМ. 550Х420Х150 ММ | КОМПЛЕКТ | 14 | 14
| 931 | УНИТАЗЫ "КОМПАКТ" | ШТ | 6 | 6
| 932 | УНИФИЦИРОВАННЫЙ КАНАЛЬНЫЙ ВОЗДУШНЫЙ КЛАПАН КАНАЛ-РЕГУЛЯР-50-30 С ЭЛ. ПРИВОДОМ NY-0,024 КВТ 220 В | КОМПЛЕКТ | 3 | 3
| 933 | УПРАВЛЯЕМЫЙ КОММУТАТОР УРОВНЯ 2 SNR-S2985G-24TС | ШТ | 4 | 4
| 934 | УПРУГИЕ ОБОЛОЧКИ | М2 | 13,92 | 13,92
| 935 | УРНА ДЛЯ МУСОРА УЛИЧНАЯ МЕТАЛЛИЧЕСКАЯ ЗАВОДСКОГО ИЗГОТОВЛЕНИЕ | ШТ | 5 | 5
| 936 | УСТРОЙСТВО АСКУЭ (БЛОК ИСПЫТАТЕЛЬНЫЙ БИ-9 С ТРАНСФОРМАТОРНЫМ ТОКОМ, СЧЁТЧИК ЭЛЕКТРОННЫЙ ТРЁХФАЗНЫЙ СЕ 303, ШКАФ АСКУЭ С ЗАМКОМ (400Х400Х250),SIM KAPTA,ТЕРМИНАЛ HL-3204, ПАКЕТ ПРОГРАММНОГО ОБЕСПЕЧЕНИЕ АВТОМАТИЧЕСКИЙ ВЫКЛЮЧАТЕЛЬ ВА 47-29, КАБЕЛЬ СИЛОВОЙ ВВГ 4Х1,5ММ2-10М, КАБЕЛЬ СВЯЗИ ККПВ-10 М, 4Х2Х0,5ММ2, МЕТАЛЛОРУКАВ-3М) | КОМПЛЕКТ | 1 | 1
| 937 | УСТРОЙСТВО БЕСПЕРЕБОЙНОГО ПИТАНИЯ UPS AV3000V | ШТ | 3 | 3
| 938 | ФАНКОЙЛ НАПОЛЬНОЙ С ФРОНТАЛЬНЫМ ЗАБОРОМ ВОЗДУХА 42NZS20FA(ЛЕВЫЙ) NY-0,036 КВТ | КОМПЛЕКТ | 6 | 6
| 939 | ФАНКОЙЛ НАПОЛЬНОЙ С ФРОНТАЛЬНЫМ ЗАБОРОМ ВОЗДУХА 42NZS20GA(ПРАВЫЙ) NY-0,036 КВТ | КОМПЛЕКТ | 10 | 10
| 940 | ФАНКОЙЛ НАПОЛЬНОЙ С ФРОНТАЛЬНЫМ ЗАБОРОМ ВОЗДУХА 42NZS30FA(ЛЕВЫЙ) NY-0,057 КВТ | КОМПЛЕКТ | 34 | 34
| 941 | ФАНКОЙЛ НАПОЛЬНОЙ С ФРОНТАЛЬНЫМ ЗАБОРОМ ВОЗДУХА 42NZS30GA(ПРАВЫЙ) NY-0,057 КВТ | КОМПЛЕКТ | 14 | 14
| 942 | ФИЛЬТР М1141 ЖИДКОСТНЫЙ, МУФТОВЫЙ ДИАМЕТРОМ 25 ММ | ШТ | 2 | 2
| 943 | ФИЛЬТР М1141 ЖИДКОСТНЫЙ, МУФТОВЫЙ ДИАМЕТРОМ 32 ММ | ШТ | 4 | 4
| 944 | ФИЛЬТР М1141 ЖИДКОСТНЫЙ, МУФТОВЫЙ ДИАМЕТРОМ 40 ММ | ШТ | 4 | 4
| 945 | ФИЛЬТР М1141 ЖИДКОСТНЫЙ, МУФТОВЫЙ ДИАМЕТРОМ 50 ММ | ШТ | 4 | 4
| 946 | ФИЛЬТР ОЧИСТКИ ВОЗДУХА DH 250 G4 | ШТ | 1 | 1
| 947 | ФЛАНЦЫ ИЗ УГЛОВАЯ СТАЛИ 20Х20Х3 ММ 500Х250 | М | 3 | 3
| 948 | ФЛАНЦЫ ИЗ УГЛОВАЯ СТАЛИ 20Х20Х3 ММ 500Х300 | М | 6,4 | 6,4
| 949 | ФЛАНЦЫ ИЗ УГЛОВАЯ СТАЛИ 20Х20Х3 ММ 900Х400 | М | 10 | 10
| 950 | ФЛАНЦЫ СТАЛЬНЫЕ | ШТ | 6 | 6
| 951 | ФЛАНЦЫ СТАЛЬНЫЕ ПРИВАРНЫЕ ДЛЯ ТРУБОПРОВОДОВ НА ДАВЛЕНИЕ РУ 0,1 И 0,25 МПА ДУ=100 ММ ГОСТ 12821-80 | ШТ | 6 | 6
| 952 | ФЛАНЦЫ СТАЛЬНЫЕ ПРИВАРНЫЕ ДЛЯ ТРУБОПРОВОДОВ НА ДАВЛЕНИЕ РУ 0,1 И 0,25 МПА ДУ=150 ММ ГОСТ 12821-80 | ШТ | 3 | 3
| 953 | ФЛАНЦЫ СТАЛЬНЫЕ ПРИВАРНЫЕ ДЛЯ ТРУБОПРОВОДОВ НА ДАВЛЕНИЕ РУ 0,1 И 0,25 МПА ДУ=50 ММ ГОСТ 12821-80 | ШТ | 20 | 20
| 954 | ФЛАНЦЫ СТАЛЬНЫЕ ПРИВАРНЫЕ ДЛЯ ТРУБОПРОВОДОВ НА ДАВЛЕНИЕ РУ 0,1 И 0,25 МПА ДУ=65 ММ ГОСТ 12821-80 | ШТ | 12 | 12
| 955 | ФЛАНЦЫ СТАЛЬНЫЕ ПРИВАРНЫЕ ДЛЯ ТРУБОПРОВОДОВ НА ДАВЛЕНИЕ РУ 0,1 И 0,25 МПА ДУ=80 ММ ГОСТ 12821-80 | ШТ | 66 | 66
| 956 | ФЛЯНЦЫ ДЛЯ ПАТРУБКОВ ИЗ ПВП ДМ 140 ММ | ШТ | 2 | 2
| 957 | ФЛЯНЦЫ ДЛЯ ПАТРУБКОВ ИЗ ПВП ДМ 50 ММ | ШТ | 1 | 1
| 958 | ХОЛСТ СТЕКЛОВОЛОКНИСТЫЙ МАРКИ ВВ-К | 10 М2 | 15.1082 | 15.1082
| 959 | ХОМУТ ПЛАССМАССОВЫЙ 4,8Х300 ММ 100 ШТ В УПОКУВКЕ | ШТ | 6 | 6
| 960 | ХОМУТ СТАЛЬНОЙ ДМ 125 ДЛЯ КРЕПЛЕНИЯ ЭЛЕМЕНТОВ СЕТИ | ШТ | 8 | 8
| 961 | ХОМУТ СТАЛЬНОЙ ДМ 160 ДЛЯ КРЕПЛЕНИЯ ЭЛЕМЕНТОВ СЕТИ | ШТ | 10 | 10
| 962 | ХОМУТ СТАЛЬНОЙ ДМ 200 ДЛЯ КРЕПЛЕНИЯ ЭЛЕМЕНТОВ СЕТИ | ШТ | 16 | 16
| 963 | ХОМУТ СТАЛЬНОЙ ДМ 250 ДЛЯ КРЕПЛЕНИЯ ЭЛЕМЕНТОВ СЕТИ | ШТ | 16 | 16
| 964 | ХОМУТ СТАЛЬНОЙ ДМ 315 ДЛЯ КРЕПЛЕНИЯ ЭЛЕМЕНТОВ СЕТИ | ШТ | 12 | 12
| 965 | ХОМУТ СТАЛЬНОЙ ДМ 32 ММ РРRС | ШТ | 16 | 16
| 966 | ХОМУТ СТАЛЬНОЙ ДМ 40 ММ РРRС | ШТ | 16 | 16
| 967 | ЦЕМЕНТ ГИПСОГЛИНОЗЕМИСТЫЙ РАСШИРЯЮЩИЙСЯ | ТН | 0.0934 | 0.0934
| 968 | ЧАША НАПОЛЬНАЯ ЧУГУННАЯ ЭМАЛИРОВАННАЯ С ВЫСОКОРАСПОЛАГАЕМЫМ СМЫВНЫМ БАЧКОМ И ГОФРИРОВАННЫМ ПРИСОЕДИНЕНИЕМ | КОМПЛЕКТ | 4 | 4
| 969 | ШАБЛОНЫ КОНЬКОВЫЕ | ШТ | 3,092 | 3,092
| 970 | ШАЙБЫ | ТН | 0,001 | 0,001
| 971 | ШАР ДЕКОРАТИВНЫЙ МЕТАЛЛИЧЕСКИЙ | ШТ | 36 | 36
| 972 | ШВЕЛЛЕР № 22 | ТН | 0,62 | 0,62
| 973 | ШКАФ ДЛЯ КУХОННОЙ ПОСУДЫ | ШТ | 1 | 1
| 974 | ШКАФ ДЛЯ ОДЕЖДЫ МЕТАЛЛИЧЕСКИЙ 800Х400Х1900ММ (1908) | ШТ | 7 | 7
| 975 | ШКАФ ДЛЯ СТОЛОВОЙ ПОСУДЫ | ШТ | 2 | 2
| 976 | ШКАФ КНИЖНЫЙ ИЗ МДФ 900Х400Х2180ММ | ШТ | 21 | 21
| 977 | ШКАФ МЕТАЛЛИЧЕСКИЙ (ОПТИЧЕСКИЙ) РАЗМЕРАМИ 600Х600ММ | ШТ | 1 | 1
| 978 | ШКАФ НАПОЛЬНЫЙ 24U 600*800*1200 ММ, СТЕКЛЯННАЯ ДВЕРЬ | ШТ | 1 | 1
| 979 | ШКАФ ХОЛОДИЛЬНИК | ШТ | 1 | 1
| 980 | ШКУРКА ШЛИФОВАЛЬНАЯ ДВУХСЛОЙНАЯ С ЗЕРНИСТОСТЬЮ 40/25 | М2 | 57.62 | 57.62
| 981 | ШЛАНГ РЕЗИНОВЫЙ | М | 40 | 40
| 982 | ШЛАНГ ТЕРМОСТОЙКИЙ ДИАМЕТРОМ 20 ММ | М | 10 | 10
| 983 | ШПАТЛЕВКА KNAUF | ТН | 1.3375 | 1.3375
| 984 | ШПАТЛЕВКА КЛЕЕВАЯ | ТН | 1.8 | 1.8
| 985 | ШПАТЛЕВКА МАСЛЯНО-КЛЕЕВАЯ | ТН | 0.1 | 0.1
| 986 | ШПАТЛЕВКА ХВ-005 СЕРАЯ | ТН | 0.1 | 0.1
| 987 | ШТАПИК (РАСКЛАДКА), РАЗМЕР 19Х19 ММ | М | 31,32 | 31,32
| 988 | ШТУЦЕР ДЛЯ СЛИВА ВОДЫ С ЗАГЛУШКОЙ ПОД КЛЮЧ ДИАМЕТРОМ 15 ММ | ШТ | 4 | 4
| 989 | ШУМОГЛУШИТЕЛИ КАНАЛЬНЫЙ ПЛАСТИНЧАТЫЙ КАНАЛ ГКП 50-25 ДИАМЕТРОМ 500Х250Х1000 ММ | ШТ | 1 | 1
| 990 | ШУМОГЛУШИТЕЛИ КАНАЛЬНЫЙ ПЛАСТИНЧАТЫЙ КАНАЛ ГКП 50-30 ДИАМЕТРОМ 500Х250Х1000 ММ | ШТ | 2 | 2
| 991 | ШУМОГЛУШИТЕЛИ КАНАЛЬНЫЙ ПЛАСТИНЧАТЫЙ КАНАЛ ГКП 50-30 ДИАМЕТРОМ 500Х300Х1000 ММ | ШТ | 3 | 3
| 992 | ШУМОГЛУШИТЕЛИ ТРУБЧАТЫЕ ВЕНТИЛЯЦИОННЫЕ КРУГЛОГО СЕЧЕНИЯ ТИПА: ГТК 1-2 ДИАМЕТРОМ ОБЕЧАЙКИ 200 ММ | ШТ | 2 | 2
| 993 | ШУМОГЛУШИТЕЛИ ТРУБЧАТЫЕ ВЕНТИЛЯЦИОННЫЕ КРУГЛОГО СЕЧЕНИЯ ТИПА: ГТК 1-3 ДИАМЕТРОМ ОБЕЧАЙКИ 250 ММ | ШТ | 2 | 2
| 994 | ШУМОГЛУШИТЕЛИ ТРУБЧАТЫЕ ВЕНТИЛЯЦИОННЫЕ КРУГЛОГО СЕЧЕНИЯ ТИПА: ГТК 1-4 ДИАМЕТРОМ ОБЕЧАЙКИ 315 ММ | ШТ | 3 | 3
| 995 | Шурупы с полукруглой головкой 4х40 мм | т | 0.006613 | 0.006613
| 996 | ШУРУПЫ С ПОЛУКРУГЛОЙ ГОЛОВКОЙ 4Х40 ММ | Т | 0.021493 | 0.021493
| 997 | ШУРУПЫ СТРОИТЕЛЬНЫЕ | ШТ | 49,2912 | 49,2912
| 998 | ШУРУПЫ-САМОРЕЗЫ 35 ММ | КГ | 10.653 | 10.653
| 999 | ЩЕБЕНЬ | М3 | 0.7 | 0.7
| 1000 | ЩИТ АВАРИЙНОГО ОСВЕЩЕНИЕ ЩУ 8253-12 А1 | ШТ | 1 | 1
| 1001 | ЩИТ ОСВЕТИТЕЛЬНЫЙ УОЩВ-12 | ШТ | 4 | 4
| 1002 | ЩИТ ОСВЕТИТЕЛЬНЫЙ УОЩВ-9 | ШТ | 2 | 2
| 1003 | ЩИТ ОСВЕТИТЕЛЬНЫЙ УОЩВ-4 | ШТ | 4 | 4
| 1004 | ЩИТ СИЛОВОЙ ПР11-1059 | ШТ | 4 | 4
| 1005 | ЩИТ СИЛОВОЙ ПР11-7059 | ШТ | 3 | 3
| 1006 | ЩИТ СИЛОВОЙ ПР11-7067 | ШТ | 2 | 2
| 1007 | ЩИТОК ЯПП-420 | ШТ | 2 | 2
| 1008 | ЩИТОК ЯПП-422 | ШТ | 4 | 4
| 1009 | ЩИТЫ ИЗ ДОСОК ТОЛЩИНА 25 ММ | М2 | 335.3 | 335.3
| 1010 | ЩИТЫ ИЗ ДОСОК ТОЛЩИНА 40 ММ | М2 | 2.1 | 2.1
| 1011 | ЩИТЫ НАСТИЛА | М2 | 50,082 | 50,082
| 1012 | ЭКРАН ПЕРЕГОРОДКИ АЛЮМИНИЕВЫЕ ИЗ АКФА | М2 | 6,48 | 6,48
| 1013 | ЭЛЕКТРИЧЕСКИЙ НА 5 РОЗЕТКА PILOTS | ШТ | 3 | 3
| 1014 | ЭЛЕКТРОВОДОНАГРЕВАТЕЛЬ 30 Л | ШТ | 2 | 2
| 1015 | ЭЛЕКТРОВОДОНАГРЕВАТЕЛЬ 50 Л | ШТ | 2 | 2
| 1016 | ЭЛЕКТРОВОДОНАГРЕВАТЕЛЬ 80 Л | ШТ | 1 | 1
| 1017 | ЭЛЕКТРОДЫ 4 ММ | КГ | 101.316 | 101.316
| 1018 | ЭЛЕКТРОДЫ Д 4 ММ: Э42 | ТН | 0.692 | 0.692
| 1019 | ЭЛЕКТРОМЯСОРУБКА МИМ 300 | ШТ | 1 | 1
| 1020 | ЭМАЛЬ ПЕНТАФТАЛЕВАЯ ПФ-115 СЕРАЯ | ТН | 0,00914 | 0,00914
| 1021 | ЭМАЛЬ ХС-759 БЕЛАЯ | ТН | 0.00144 | 0.00144
| 1022 | ЭМАН (ДУБ ЧЕРЕПЧАТЫЙ) ДМ 2,3 ММ Н-2,5-3 М,5-7ЛЕТ | ШТ | 10 | 10
| 1023 | ЯКОРНЫЙ ПОДВЕС С ПРОВОЛОКОЙ | ШТ | 5929.2308 | 5929.2308
Составила: Турсунова С